## Приложение
П Р И Л О Ж Е Н И Е 1 Публични активи
№ по ред | № на район | Бал. с/ка | Инв.№ | Описание на актива | Дата на въвеждане | Код на населено място | Местоположение на актива (адрес) | Обслужва (заведено) | Вид на съоръже-нието (актива) | От.....до…. | Технически параметри на актива |  |  |  | Документ за собственост (№/дата) | Балансова ст/ст (лв.) |  | Забележка
[11 empty] | Вид материал | Площ | кв.м | Диаметър /см/
[12 empty] | Дължина | м.лин. |  |  | ПДС, съгл.чл.13 и чл.15 | ПОС, съгл.чл.19
[12 empty] | Обем | куб.м
1 | 2 | 3 | 4 | 5 | 6 | 7 | 8 | 9 | 10 | 11 | 12 | 13 | 14 | 15 | 16 | 17 | 18 | 19
1 | 1 | 202 | 2 | БПС2 Х-ВО | 010866 | 77195 | ПС1 Хасково | БПС2 - не е действащ, негоден, наличен | БПС | на ~ 400м. От ПС1 Х-во | кръгъл бетон | 9 м2 |  |  | акт№1821/28.06.1999 |  | 10
2 | 1 | 202 | 3 | БПС 4 Х-ВО | 010866 | 77195 | ПС1 Хасково | подава вода към ЧР, към ПС1 Х-во, чрез напорен водопровод. БПС4 съществува като бункерен, но е преработен в тръбен. | БПС | на ~ 300 м. западно от ПС1 Х-во | кръгъл бетон | 9 м2 |  |  | акт№1821/28.06.1999 |  | 5.43
3 | 1 | 202 | 5 | БПС 3 Х-ВО | 010866 | 77195 | ПС1 Хасково | БПС3 - не е действащ, негоден наличен | БПС | на ~ 200м. От ПС1 Х-во | кръгъл бетон | 9 м2 |  |  | акт№1821/28.06.1999 |  | 8.94
4 | 1 | 202 | 65 | ТРАФОПОСТ ПС 1 | 01.11.1993 | 77195 | ПС1 Хасково | не е действащ, пропукан, полуразрушен | трафопост | залепен южно на ПС1 Х-во | пред срутване | 12 м2 |  |  | акт№1821/28.06.1999 |  | 1.47
5 | 1 | 202 | 23266 | Трафопост БКТП | 30.11.2009 | 77195 | ПС1 Хасково | Съхранява трансформатор и други ел.съоръжения. | трафопост | на ~ 5 м южно от ПС1Х-во | БКТП | [5 empty] | 31495.34
6 | 1 | 202 | 4 | ПС Болярово | 010866 | 77195 | ПС БОЛЯРОВО | няма намерен такъв актив към момента | [8 empty] | 0
7 | 1 | 202 | 8 | ПС КВ БОЛЯРОВО | 011176 | 77195 | ПС БОЛЯРОВО | водоснабдява кв.Болярово и с.Въгларово | сграда | на входа на кв.Болярово покрай реката. | масивна, | [5 empty] | 519.73
8 | 1 | 202 | 90 | ХЛОРАТАРНО КЪМ ПС БОЛЯРОВО | 011093 | 77195 | ПС БОЛЯРОВО | обеззаразява питейната водата с с хлор газ. В момента е резерв. | сграда | към ПС Болярово | масивна |  |  |  | протокол обр.16/10.09.1993 |  | 165.04
9 | 1 | 202 | 457 | БПС 7 БОЛЯРОВО | 010866 | 77195 | ПС БОЛЯРОВО | не действащ, негоден, заровен. | БПС | на ~ 700 м от ПС Болярово | кръгъл бетон | [5 empty] | 21.66
10 | 1 | 202 | 458 | БПС 8 БОЛЯРОВО | 010866 | 77195 | ПС БОЛЯРОВО | не действащ, негоден, заровен. | БПС | на ~ 400 м от ПС Болярово | кръгъл бетон | [5 empty] | 21.66
11 | 1 | 202 | 459 | БПС 9 БОЛЯРОВО | 010866 | 77195 | ПС БОЛЯРОВО | не действащ, негоден, заровен. | БПС | на ~ 250 м от ПС Болярово | кръгъл бетон | [5 empty] | 21.66
12 | 1 | 202 | 460 | БПС 10 БОЛЯРОВО | 010866 | 77195 | ПС БОЛЯРОВО | подава вода към ЧР, към ПС1 Х-во, чрез напорен водопровод. БПС10 съществува като бункерен, но е преработен в тръбен. | БПС | на ~ 4-5 м. южно от ПС Болярово | кръгъл бетон | [5 empty] | 21.66
13 | 1 | 202 | 23000 | БПС 5 БОЛЯРОВО | 010866 | 77195 | ПС БОЛЯРОВО | не действащ, негоден, заровен. | БПС | на ~ 1200 м от ПС Болярово | кръгъл бетон | [5 empty] | 21.66
14 | 1 | 202 | 26000 | БПС 6 БОЛЯРОВО | 010866 | 77195 | ПС БОЛЯРОВО | не действащ, негоден, заровен. | БПС | на ~ 900 м от ПС Болярово | кръгъл бетон | [5 empty] | 21.66
15 | 1 | 202 | 13 | ПС СВ ЗОНА ХЛОРАТОР | 011265 | 77195 | СЕВЕРНА ЗОНА Хасково | няма такъв актив към днешна дата - имало е но е разрушено всичко | останки от разрушения | находящ се на изхода на гр.Хасково по посока Пловдив (по поречието на Терс дере) | [6 empty] | 31094.79
16 | 1 | 202 | 366 | ТРАФОПОСТ СЕВ ЗОНА 19КВМ | 011265 | 77195 | СЕВЕРНА ЗОНА Хасково | Съхранява трансформатор и други ел.съоръжения, находящ се на изхода на гр.Хасково по посока Пловдив (по поречието на Терс дере) | трафопост | находящ се на изхода на гр.Хасково по посока Пловдив (по поречието на Терс дере) | масивна | 19КВМ |  |  |  |  | 17.36
17 | 1 | 202 | 367 | ТРАФОПОСТ СЕВ ЗОНА 29КВ М | 011265 | 77195 | СЕВЕРНА ЗОНА Хасково | няма такъв актив към днешна дата - имало е но е разрушено всичко | трафопост | [7 empty] | 17.36
18 | 1 | 202 | 14 | ПС N2 Х-ВО | 011158 | 77195 | ПС 2 Хасково | захранва вътр.ВМ в гр.Хасково | помпена станция | в Градската градина | масимна | 114 м2 |  |  | акт№1914/29.10.1999 |  | 375.27
19 | 1 | 202 | 15 | БПС1 КЪМ ПС N2 Х-ВО | 011158 | 77195 | ПС 2 Хасково | недействащ, в наличност; като кладенец не е годна за ползване но се ползва постройката за съхраняване на ел.съоръжения. | БПС | в близост до ПС2 Х-во, в района на Градската градина | стоманобетон | 13 м2 |  |  | акт№1914/29.10.1999 |  | 15
20 | 1 | 202 | 16 | БПС2 КЪМ ПС N2 Х-ВО | 011158 | 77195 | ПС 2 Хасково | недействащ, в наличност; като кладенец не е годна за ползване но се ползва постройката за съхраняване на ел.съоръжения. | БПС | в близост до ПС2 Х-во, в района на Градската градина | стоманобетон | 13 м2 |  |  | акт№1914/29.10.1999 |  | 15
21 | 1 | 202 | 18 | ПС ИСТОЧНА ЗОНА Х-ВО | 11.02.2004 | 57042 | ИЗТОЧНА ЗОНА Хасково | обсл.вътр.ВМ основно на гр.Хасково, с отклонения за с.Подкрепа и с.Стамболийски чрез напорни водопроводи | помпена станция | източно от гр.Хасково, преди с.Подкрепа | масив | 140.80 м2 |  |  | акт №1752/15.04.1999 |  | 1922.24
22 | 1 | 202 | 57 | ТРАФОПОСТ ПС ИСТ ЗОНА Х-В | 011283 | 57042 | ИЗТОЧНА ЗОНА Хасково | съхранява трансформатора и други ел.съоръжения | трафопост | до ПС Източна зона Хасково | стоманобетон | 30 м2 |  |  | акт №1752/15.04.1999 |  | 0
23 | 1 | 202 | 461 | БПС ИЗТ ЗОНА 11КВ М | 010478 | 57042 | ИЗТОЧНА ЗОНА Хасково | налична, недействаща, дублирана със съответния тръбен кладенец (стария е негоден, затова е дублирана с нов сондаж) | БПС | в района на ПС Изт.зона | бетон | [5 empty] | 35.63
24 | 1 | 202 | 462 | БПС ИЗТ ЗОНА 11КВ М | 010478 | 57042 | ИЗТОЧНА ЗОНА Хасково | налична, недействаща, дублирана със съответния тръбен кладенец (стария е негоден, затова е дублирана с нов сондаж) | БПС | в района на ПС Изт.зона | бетон | 11 м2 |  |  | акт №1740/15.04.1999 |  | 35.63
25 | 1 | 202 | 463 | БПС ИЗТ ЗОНА 11КВ М | 010478 | 57042 | ИЗТОЧНА ЗОНА Хасково | налична, недействаща, дублирана със съответния тръбен кладенец (стария е негоден, затова е дублирана с нов сондаж) | БПС | в района на ПС Изт.зона | бетон | [5 empty] | 35.63
26 | 1 | 202 | 464 | БПС ИЗТ ЗОНА 11КВ М | 010478 | 57042 | ИЗТОЧНА ЗОНА Хасково | налична, недействаща, дублирана със съответния тръбен кладенец (стария е негоден, затова е дублирана с нов сондаж) | БПС | в района на ПС Изт.зона | бетон | [5 empty] | 35.63
27 | 1 | 202 | 465 | БПС ИЗТ ЗОНА 11КВ М | 010478 | 57042 | ИЗТОЧНА ЗОНА Хасково | налична, недействаща, дублирана със съответния тръбен кладенец (стария е негоден, затова е дублирана с нов сондаж) | БПС | в района на ПС Изт.зона | бетон | [5 empty] | 35.63
28 | 1 | 202 | 466 | БПС ИЗТ ЗОНА 11КВ М | 011268 | 57042 | ИЗТОЧНА ЗОНА Хасково | налична, недействаща, дублирана със съответния тръбен кладенец (стария е негоден, затова е дублирана с нов сондаж) | БПС | в района на ПС Изт.зона | бетон | [5 empty] | 32.25
29 | 1 | 202 | 467 | БПС ИЗТ ЗОНА 11КВ М | 011268 | 57042 | ИЗТОЧНА ЗОНА Хасково | налична, недействаща, дублирана със съответния тръбен кладенец (стария е негоден, затова е дублирана с нов сондаж) | БПС | в района на ПС Изт.зона | бетон | [5 empty] | 32.25
30 | 1 | 202 | 22592 | БЕТОНО-ТРАНСФОРМАТОРЕН ПОС |  | 57042 | ИЗТОЧНА ЗОНА Хасково | съхранява трансформатора и други ел.съоръжения | БКТП | в охранителната зона на ПС Изт.зона | [6 empty] | 0
31 | 1 | 202 | 19 | ПС ТЕРС ДЕРЕ Х-ВО | 011071 | 77195 | ТЕРС ДЕРЕ Хасково | подава вода към водоемите на Висока зона гр. Хасково | помпа | находяща се на изхода на гр.Хасково по посока Пловдив (по поречието на Терс дере), м-ст Терес дере | ел.съоръжение | [5 empty] | 744.16
32 | 1 | 202 | 20 | ПС ЮЖНА ЗОНА Х-ВО | 010968 | 77195 | ЮЖНА ЗОНА Хасково | Недействаща, негодна, полуразрушена към момента. Има нова ПС-ЮГ, която работи и изпълнява ролята на старата. Последната (нова) е предоставена за експлоатация но не е наша собственост | помпена станция | находяща се в парка под кв.Хисар, в близост до малката река | масив | 42 м2 |  |  | акт №1913/29.10.1999 |  | 108.18
33 | 1 | 202 | 21 | ПС ВИСОКА ЗОНА Х-ВО | 010771 | 77195 | ВИСОКА ЗОНА Хасково | припомпва вода от водоем 900 м3 и към Кула - кв."Остров Куба" гр.Хасково, захранва вътр.ВМ. | помпена станция | в крайната северна част на гр.Хасково, в близост до "Тих труд" | масивна | [5 empty] | 12736.42
34 | 1 | 202 | 22 | СКЛАД СТР М-ЛИ Х-ВО | 010558 | 77195 | ВИСОКА ЗОНА Хасково | съхранява материали | склад | в района на ПС Висока зона | масивна | [5 empty] | 4.71
35 | 1 | 202 | 23 | ПС ЯЗ ТРАКИЕЦ Х-ВО | 011276 | 72953 | ПС ТРАКИЕЦ Хасково | ПС не е в експлоатация към днешна дата, намерена налична, използвана за водоснабдяване на гр.Хасково, находяща се под стената на яз.Тракиец | сграда | находяща се под стената на яз.Тракиец | масивна | [5 empty] | 1128.99
36 | 1 | 202 | 24 | СКЛАД ХЛОРАТ ЯЗ ТРАКИЕЦ | 011276 | 72953 | ПС ТРАКИЕЦ Хасково | не е в експлоатация към днешна дата, наличен, съхранява бутилки с хлор газ и се извършва дезинфекция, до ПС Тракиец | склад | в района на ПС Тракиец | масивна | [5 empty] | 310.37
37 | 1 | 202 | 25 | БПС 1 ЯБЪЛКОВО I подем | 011280 | 87076 | ЯБЪЛКОВО 1 ПОДЕМ Хасково | подава вода към събирателна шахта (СШ) на ІІ подем | БПС | на брега на р.Марица находящо се на 1000 м северно от с.Ябълково, в м-ста на манастир "Св.Врач" | кръгъл бетон |  |  |  |  | 521.18
38 | 1 | 202 | 26 | БПС 2 ЯБЪЛКОВО І подем | 011280 | 87076 | ЯБЪЛКОВО 1 ПОДЕМ Хасково | подава вода към събирателна шахта (СШ) на ІІ подем | БПС | на брега на р.Марица находящо се на 1000 м северно от с.Ябълково, в м-ста на манастир "Св.Врач" | кръгъл бетон |  |  |  |  | 521.18
39 | 1 | 202 | 27 | БПС 3 ЯБЪЛКОВО I подем | 011280 | 87076 | ЯБЪЛКОВО 1 ПОДЕМ Хасково | подава вода към събирателна шахта (СШ) на ІІ подем | БПС | на брега на р.Марица находящо се на 1000 м северно от с.Ябълково, в м-ста на манастир "Св.Врач" | кръгъл бетон |  |  |  |  | 521.18
40 | 1 | 202 | 28 | БПС 4 ЯБЪЛКОВО І подем | 011280 | 87076 | ЯБЪЛКОВО 1 ПОДЕМ Хасково | подава вода към събирателна шахта (СШ) на ІІ подем | БПС | на брега на р.Марица находящо се на 1000 м северно от с.Ябълково, в м-ста на манастир "Св.Врач" | кръгъл бетон |  |  |  |  | 521.18
41 | 1 | 202 | 29 | БПС 5 ЯБЪЛКОВО I подем | 011280 | 87076 | ЯБЪЛКОВО 1 ПОДЕМ Хасково | подава вода към събирателна шахта (СШ) на ІІ подем | БПС | на брега на р.Марица находящо се на 1000 м северно от с.Ябълково, в м-ста на манастир "Св.Врач" | кръгъл бетон |  |  |  |  | 8241.7
42 | 1 | 202 | 30 | БПС 6 ЯБЪЛКОВО І подем | 011280 | 87076 | ЯБЪЛКОВО 1 ПОДЕМ Хасково | подава вода към събирателна шахта (СШ) на ІІ подем | БПС | на брега на р.Марица находящо се на 1000 м северно от с.Ябълково, в м-ста на манастир "Св.Врач" | кръгъл бетон |  |  |  |  | 521.18
43 | 1 | 202 | 31 | БПС 7 ЯБЪЛКОВО I подем | 011280 | 87076 | ЯБЪЛКОВО 1 ПОДЕМ Хасково | подава вода към събирателна шахта (СШ) на ІІ подем | БПС | на брега на р.Марица находящо се на 1000 м северно от с.Ябълково, в м-ста на манастир "Св.Врач" | кръгъл бетон |  |  |  |  | 8179.26
44 | 1 | 202 | 32 | БПС 8 ЯБЪЛКОВО І подем | 011280 | 87076 | ЯБЪЛКОВО 1 ПОДЕМ Хасково | подава вода към събирателна шахта (СШ) на ІІ подем | БПС | на брега на р.Марица находящо се на 1000 м северно от с.Ябълково, в м-ста на манастир "Св.Врач" | кръгъл бетон |  |  |  |  | 521.18
45 | 1 | 202 | 33 | БПС 9 ЯБЪЛКОВО I подем | 011280 | 87076 | ЯБЪЛКОВО 1 ПОДЕМ Хасково | подава вода към събирателна шахта (СШ) на ІІ подем | БПС | на брега на р.Марица находящо се на 1000 м северно от с.Ябълково, в м-ста на манастир "Св.Врач" | кръгъл бетон |  |  |  |  | 7764.22
46 | 1 | 202 | 34 | БПС 10 ЯБЪЛКОВО І подем | 011280 | 87076 | ЯБЪЛКОВО 1 ПОДЕМ Хасково | подава вода към събирателна шахта (СШ) на ІІ подем | БПС | на брега на р.Марица находящо се на 1000 м северно от с.Ябълково, в м-ста на манастир "Св.Врач" | кръгъл бетон |  |  |  |  | 521.18
47 | 1 | 202 | 35 | БПС 11 ЯБЪЛКОВО I подем | 011280 | 87076 | ЯБЪЛКОВО 1 ПОДЕМ Хасково | подава вода към събирателна шахта (СШ) на ІІ подем | БПС | на брега на р.Марица находящо се на 1000 м северно от с.Ябълково | кръгъл бетон |  |  |  |  | 17334.97
48 | 1 | 202 | 36 | БПС 12 ЯБЪЛКОВО І подем | 011280 | 87076 | ЯБЪЛКОВО 1 ПОДЕМ Хасково | подава вода към събирателна шахта (СШ) на ІІ подем | БПС | на брега на р.Марица находящо се на 1000 м северно от с.Ябълково | кръгъл бетон |  |  |  |  | 521.18
49 | 1 | 202 | 37 | БПС 13 ЯБЪЛКОВО I подем | 011280 | 87076 | ЯБЪЛКОВО 1 ПОДЕМ Хасково | подава вода към събирателна шахта (СШ) на ІІ подем | БПС | на брега на р.Марица находящо се на 1000 м северно от с.Ябълково | кръгъл бетон |  |  |  |  | 521.18
50 | 1 | 202 | 38 | БПС 14 ЯБЪЛКОВО І подем | 011280 | 87076 | ЯБЪЛКОВО 1 ПОДЕМ Хасково | подава вода към събирателна шахта (СШ) на ІІ подем | БПС | на брега на р.Марица находящо се на 1000 м северно от с.Ябълково | кръгъл бетон |  |  |  |  | 521.18
51 | 1 | 202 | 39 | БПС 15 ЯБЪЛКОВО I подем | 011280 | 87076 | ЯБЪЛКОВО 1 ПОДЕМ Хасково | подава вода към събирателна шахта (СШ) на ІІ подем | БПС | на брега на р.Марица находящо се на 1000 м северно от с.Ябълково | кръгъл бетон |  |  |  |  | 11298.8
52 | 1 | 202 | 40 | БПС 16 ЯБЪЛКОВО І подем | 011280 | 87076 | ЯБЪЛКОВО 1 ПОДЕМ Хасково | подава вода към събирателна шахта (СШ) на ІІ подем | БПС | на брега на р.Марица находящо се на 1000 м северно от с.Ябълково | кръгъл бетон |  |  |  |  | 10532.99
53 | 1 | 202 | 41 | БПС 17 ЯБЪЛКОВО I подем | 011280 | 87076 | ЯБЪЛКОВО 1 ПОДЕМ Хасково | подава вода към събирателна шахта (СШ) на ІІ подем | БПС | на брега на р.Марица находящо се на 1000 м северно от с.Ябълково | кръгъл бетон |  |  |  |  | 521.18
54 | 1 | 202 | 42 | БПС 18 ЯБЪЛКОВО І подем | 011280 | 87076 | ЯБЪЛКОВО 1 ПОДЕМ Хасково | подава вода към събирателна шахта (СШ) на ІІ подем | БПС | на брега на р.Марица находящо се на 1000 м северно от с.Ябълково | кръгъл бетон |  |  |  |  | 521.18
55 | 1 | 202 | 43 | БПС 19 ЯБЪЛКОВО I подем | 011280 | 87076 | ЯБЪЛКОВО 1 ПОДЕМ Хасково | подава вода към събирателна шахта (СШ) на ІІ подем | БПС | на брега на р.Марица находящо се на 1000 м северно от с.Ябълково | кръгъл бетон |  |  |  |  | 521.18
56 | 1 | 202 | 44 | ТРАФОПОСТ №1 IВИ ПОД ЯБЪЛКОВ | 011280 | 87076 | ЯБЪЛКОВО 1 ПОДЕМ Хасково | съхранява трансформатора и други ел.съоръжения | трафопост №1 | в близост до БПС-ции и кладенците към І подем, на брега на р.Марица находящо се на 1000 м северно от с.Ябълково | пправоъгълен бетон |  |  |  |  | 108.41
57 | 1 | 202 | 45 | ТРАФОПОСТ №2 IВИ ПОД ЯБЪЛКОВ | 011280 | 87076 | ЯБЪЛКОВО 1 ПОДЕМ Хасково | съхранява трансформатора и други ел.съоръжения | трафопост №2 | в близост до БПС-ции и кладенците към І подем, на брега на р.Марица находящо се на 1000 м северно от с.Ябълково | пправоъгълен бетон |  |  |  |  | 108.41
58 | 1 | 202 | 133 | Двуетажна сграда с.Ябълково |  | 87076 | ЯБЪЛКОВО 1 ПОДЕМ Хасково |  | сграда |  | стоманобетон |  |  |  |  | 6366.4
59 | 1 | 202 | 60 | ХИДРОФОР Х-ВО | 011280 | 77195 | ХИДРОФОРНА ПОСТРОЙКА - Хасково | масивна постройка, в която са монтирани хидрофорни уредби (системи), помпени съоръжения и др. | масивна постройка | парцел І, кв.374, между зелена площ, ул."Витоша" и ул."Калоян" гр.Хасково | стоманобетон | 91 м2 |  |  | акт №2231/01.06.2000 |  | 2735.92
60 | 1 | 202 | 61 | ХИДРОФОР Х-ВО | 011281 | 77195 | ХИДРОФОРНА ПОСТРОЙКА - Хасково | масивна постройка, в която са монтирани хидрофорни уредби (системи), помпени съоръжения и др. | масивна постройка | парцел ІІІ, кв.633, жк "Орфей", до бл.35 гр.Хасково | стоманобетон | 91 м2 |  |  | акт №2236/01.06.2000 |  | 2952.94
61 | 1 | 202 | 62 | ХИДРОФОР Х-ВО | 011281 | 77195 | ХИДРОФОР ПОСТРОЙКА - Хасково | масивна постройка, в която са монтирани хидрофорни уредби (системи), помпени съоръжения и др. | масивна постройка | парцел І, кв.131, между ул."Гоце Делчев" и осеметажен жилищен блок гр.Хасково | стоманобетон | 91 м2 |  |  | акт №2235/01.06.2000 |  | 3104.91
62 | 1 | 202 | 63 | ХИДРОФОР Х-ВО | 011281 | 77195 | ХИДРОФОРНА ПОСТРОЙКА - Хасково | масивна постройка, в която са монтирани хидрофорни уредби (системи), помпени съоръжения и др. | масивна постройка | парцел І, кв.131, ул."Румелия, до осеметажен жилищен блок гр.Хасково | стоманобетон | 91 м2 |  |  | акт №2234/01.06.2000 |  | 2867.74
63 | 1 | 202 | 64 | ХИДРОФОР Х-ВО | 011281 | 77195 | ХИДРОФОРНА ПОСТРОЙКА - Хасково | масивна постройка, в която са монтирани хидрофорни уредби (системи), помпени съоръжения и др. | масивна постройка | парцел V, кв.635, до бл.30 в жк."Орфей" гр.Хасково | стоманобетон | 91м2 |  |  | акт №2232/01.06.2000 |  | 3021.26
64 | 1 | 202 | 468 | ХИДРОФОР - КВ 51 Хасково | 010494 | 77195 | ХИДРОФОРНА ПОСТРОЙКА - Хасково | масивна постройка, в която са монтирани хидрофорни уредби (системи), помпени съоръжения и др. | масивна постройка | кв.51, ул."Ком" между шестетажен жилищен блок и седеметажен жилищен блок гр.Хасково | стоманобетон | 72,26 м2 |  |  | акт №2233/01.06.2000 |  | 2429.07
65 | 1 | 202 | 287 | ПС СТАМБОЛИЙСКИ 36 КВ М | 010678 | 68692 | СТАМБОЛИЙСКИ | налична, но недействаща към момента, годна | сграда | непосредствено в райна на изграждащата се пречиствателна станция за гр.Хасково | масивна | [5 empty] | 84.11
66 | 1 | 202 | 46 | ПС ЯБЪЛКОВО IIРИ ПОДЕМ | 011280 | 87076 | ЯБЪЛКОВО ІІ ПОДЕМ Хасково | приема пречистената вода и я изпраща през 2бр. Преходни водоеми х625 м3 на Караман тепе, към ІІІ подем и отклонение към с.Горски извор и общ.Минерални бани | сграда | на 1000 м източно от с.Ябълково | масивна |  |  |  |  | 42611.64
67 | 1 | 202 | 48 | ХЛОРАТОРНО ЯБЪЛКОВО | 011280 | 87076 | ЯБЪЛКОВО ІІ ПОДЕМ Хасково | обеззаразява пречистената вода и подава към Водоем "Пречистена вода" 1000 м3 | сграда | в района на ПС Ябълково, на 1000 м източно от с.Ябълково | масивна |  |  |  |  | 1233.27
68 | 1 | 202 | 49 | ФЛУОРАТОРНА СТ ЯБЪЛКОВО | 011280 | 87076 | ЯБЪЛКОВО ІІ ПОДЕМ Хасково | не се използва като флуораторно помещение (не се ползва по предназначение), ползва се като работилница. | сграда | в района на ПС Ябълково, на 1000 м източно от с.Ябълково | масивна |  |  |  |  | 1255.68
69 | 1 | 202 | 51 | ПРЕЧИСТВАТЕНЛНА СТАНЦИЯ ЯБЪЛКОВО | 011280 | 87076 | ЯБЪЛКОВО ІІ ПОДЕМ Хасково | обезманганяване и пречистване на сурова вода, приема от Водоем "Сурова вода" 1000 м3 и предава към Водоем "Пречистена вода" 1000 м3 | сграда | в района на ПС Ябълково, на 1000 м източно от с.Ябълково | масивна |  |  |  |  | 27045.63
70 | 1 | 202 | 23269 | Метална пасарелка със стълба | 30.11.2009 | 87076 | ЯБЪЛКОВО ІІ ПОДЕМ Хасково | метална площадка със стълба за обслужване на Система за поемане на хидравличния удар. | метална площадка със стълба | между Пречиствателна станция Ябълково и Помпена станция Ябълково, на 1000 м източно от с.Ябълково | метал (неплътно желязо) |  |  |  |  | 5037.5
71 | 1 | 202 | 47 | ПС ЯБЪЛКОВО IIIТИ ПОДЕМ | 011280 | 87076 | ЯБЪЛКВО 3 ПОДЕМ Хасково | припомпва водата от ІІ подем Ябълково към водоемите на ПС Висока зона, водоснабдява гр.Хасково | сграда | находяща се в близост до ханче "Клокотница", северозападно на изхода от гр.Хасково | масивна | [5 empty] | 21535.68
72 | 1 | 202 | 58 | ПОРТИЕРНА КЪМ КУЛА 12 Х-В | 011083 | 77195 | ПС ВОДНА КУЛА - 30 000 М3 Хасково | масивна постройка, помещение за персонала, находяща се на входа на ПС Водна кула 30 000 м3. | сграда | находяща се на входа на ПС Водна кула 30 000 м3. | масивна | [5 empty] | 139.48
73 | 1 | 202 | 59 | ПС КУЛА с ВОДОЕМ 1500 м3 Х-ВО | 011283 | 77195 | ПС ВОДНА КУЛА - 30 000 М3 Хасково | Осигурява необходимото водно налягане на подаваната вода за кв.Орфей гр.Хасково. | кула с водоем 1500 м3 | находяща се северно, на изхода на гр.Хасково (по посока старото пловдивско шосе) | масивна | 1500 М3 |  |  |  |  | 1067.54
74 | 1 | 202 | 95 | БПС 5 към ПС1 Узунджово | 010289 | 75085 | ДОПЪЛНИТЕЛНО ВОДОСНАБДЯВАНЕ - ПС1 И ПС2 - УЗУНДЖОВО | недействаща към момента, полуразрушена вдълбана шахта в земята, съхранява Тръбен кладенец № 5 и други ВиК съоръжения, | БПС | находящ се на ~1800 м. източно от ПС1 Узунджово | правоъгълен бетон | ~5 м6 |  |  |  |  | 175.19
75 | 1 | 202 | 96 | БПС 6 към ПС1 Узунджово | 010289 | 75085 | ДОПЪЛНИТЕЛНО ВОДОСНАБДЯВАНЕ - ПС1 И ПС2 - УЗУНДЖОВО | недействаща към момента, полуразрушена вдълбана шахта в земята, съхранява Тръбен кладенец № 6 и други ВиК съоръжения, | БПС | находящ се на ~2200 м. източно от ПС1 Узунджово | правоъгълен бетон | ~5 м7 |  |  |  |  | 175.19
76 | 1 | 202 | 97 | БПС 7 към ПС1 Узунджово | 010289 | 75085 | ДОПЪЛНИТЕЛНО ВОДОСНАБДЯВАНЕ - ПС1 И ПС2 - УЗУНДЖОВО | недействаща към момента, полуразрушена вдълбана шахта в земята, съхранява Тръбен кладенец № 7 и други ВиК съоръжения, | БПС | находящ се на ~2600 м. източно от ПС1 Узунджово | правоъгълен бетон | ~5 м8 |  |  |  |  | 175.19
77 | 1 | 202 | 99 | ПС1 Узунджово (масивна сграда) | 010289 | 75085 | ДОПЪЛНИТЕЛНО ВОДОСНАБДЯВАНЕ - ПС1 И ПС2 - УЗУНДЖОВО | масивна едноетажна сграда с прилежащи към нея командна зала, машинна зала, хлораторно помещение, РУ и трафопост | сграда | югоизточно от с.Узунджово, ~ 1000 м от селото, до гробищен парк | масивна | [5 empty] | 11253.71
78 | 1 | 202 | 100 | ТРАФОПОСТ 160КВА-У-ВО | 010289 | 75085 | ДОПЪЛНИТЕЛНО ВОДОСНАБДЯВАНЕ - ПС1 И ПС2 - УЗУНДЖОВО | не съществува към днешна дата, разрушен, било е към ПС1 Узунджово | трафопост | актива е бил към ПС1 Узунджово | [6 empty] | 504.19
79 | 1 | 202 | 288 | БПС 8 към ПС1 Узунджово | 010289 | 75085 | ДОПЪЛНИТЕЛНО ВОДОСНАБДЯВАНЕ - ПС1 И ПС2 - УЗУНДЖОВО | вдълбана шахта в земята, съхранява Тръбен кладенец № 8 и други ВиК съоръжения, недействаща към момента, полуразрушена | БПС | находящ се на ~100 м западно от ПС1 Узунджово | правоъгълен бетон | 9 м2 |  |  |  |  | 29.39
80 | 1 | 202 | 289 | БПС 1А към ПС1 Узунджово | 010289 | 75085 | ДОПЪЛНИТЕЛНО ВОДОСНАБДЯВАНЕ - ПС1 И ПС2 - УЗУНДЖОВО | вдълбана шахта в земята, съхранява Тръбен кладенец № 1А и други ВиК съоръжения, недействаща към момента, полуразрушена | БПС | находящ се на ~100 м западно от ПС1 Узунджово | правоъгълен бетон | 8 м2 |  |  |  |  | 29.39
82 | 1 | 202 | 26100 | Хидрофор кв.340 |  | 77195 | Хидрофор Хасково - бул."В.Левски" -нов | масивна постройка, в която са монтирани хидрофорни уредби (системи), помпени съоръжения и др. | масивна постройка | кв.340, бул."Васил Левски" гр.Хасково | масивна | [5 empty] | 94354.21
83 | 1 | 202 | 50 | ЛАБОРАТОРИЯ | 011280 | 87076 | ЛАБ. ЯБЪЛКОВО - Хасково | изследва качествата на питейната вода, находяща се в непосредствена близост до административната сграда на ПС Ябълково | лаборатория | находяща се в непосредствена близост до административната сграда на ПС Ябълково | масивна |  |  |  |  | 3785.88
84 | 1 | 203 | 6081 | ТРАНСФОРМАТОР 400 ТМ | 14.05.2001 | 77195 | ПС1 Хасково | трансформира напрежението от 20КV в 380V. | трансформатор | в БКТП | ел.съоръжение | 400 ТМ |  |  |  |  | 0
85 | 1 | 203 | 6097 | ПОМПА ГРУНДФОС SP 46-5 | 20.07.2001 | 77195 | ПС1 Хасково | добиват вода от кладенец и се намира към настоящия момент в ПС Болярово, кладенец №7 | помпа | към настоящия момент се намира в ПС Болярово, кладенец №7 | ел.съоръжение | SP 46-5 |  |  |  |  | 0
86 | 1 | 203 | 22497 | ПОМПА UPA 150S 34/7 | 28.04.2004 | 77195 | ПС1 Хасково | добиват вода от кладенец и се намира към настоящия момент в ПС1 Х-во кладенец №3 | помпа | в кладенец №3 на ПС1 Х-во | ел.съоръжение | UPA 150S 34/7 |  |  |  |  | 0
87 | 1 | 203 | 22558 | ПОМПА UPA 150-34/5 | 11.02.2004 | 77195 | ПС1 Хасково | добиват вода от кладенец и се намира към настоящия момент в ПС1 Х-во кладенец №1 | помпа | в кладенец №1 на ПС1 Х-во | ел.съоръжение | UPA 150S 34/5 |  |  |  |  | 0
88 | 1 | 203 | 22585 | ПОМПА 70МТ32Х4 | 09.01.2004 | 77195 | ПС1 Хасково | изпомпва водата от черпателния резервоар към водоем"Пивоварен" | помпа | в ПС1 Х-во | ел.съоръжение | 70МТ32Х4 |  |  |  |  | 74.8
89 | 1 | 203 | 22593 | ПРЕКЪСВАЧ СЪС СОФСТАРТЕР КЛАС | 18.06.2004 | 77195 | ПС1 Хасково | обсл. ПОМПА OMEGA 150-605 A | пускател | в ПС1 Х-во | ел.съоръжение | [5 empty] | 0
90 | 1 | 203 | 22597 | ПОМПА OMEGA 150-605 A | 25.06.2004 | 77195 | ПС1 Хасково | изпомпва водата от черпателния резервоар към водоем"Пивоварен" | помпа | в ПС1 Х-во | ел.съоръжение | 150-605 A |  |  |  |  | 34621.5
91 | 1 | 203 | 22610 | АВТОМАТИЧЕН ПРЕКЪСВАЧ | 30.12.2004 | 77195 | ПС1 Хасково | разделително ел.съоръжение на табла НН, монтирано към ел.таблата | прекъсвач | в ПС1 Х-во | ел.съоръжение | [5 empty] | 135.64
92 | 1 | 203 | 23179 | Помпа ASP 150 E 132/4 | 31.08.2008 | 77195 | ПС1 Хасково | изпомпва водата от черпателния резервоар към водоем"Пивоварен" | помпа | в ПС1 Х-во | ел.съоръжение | ASP 150 E 132/4 |  |  |  |  | 41328.31
93 | 1 | 203 | 23211 | Помпа BL 65/170-15/2 | 31.10.2008 | 77195 | ПС1 Хасково | изпомпва водата от черпателния резервоар към вътр.ВМ на гр.Хасково | помпа | в ПС1 Х-во | ел.съоръжение | BL 65/170-15/2 |  |  |  |  | 3115.58
94 | 1 | 203 | 23226 | Сензор за суха работа | 31.12.2008 | 77195 | ПС1 Хасково | защита на помпите от работа на сух режим на припомпващите помпи в ПС1 Х-во | сензор за суха работа | в ПС1 Х-во | ел.съоръжение | [5 empty] | 0
95 | 1 | 203 | 7658 | Трансформатор в ПС БОЛЯРОВО | 010880 | 77195 | ПС БОЛЯРОВО | трансформира напрежението от 20КV в 380V. | трансформатор | над кладенец №8 покрай пътя кв.Болярово - Хасково | ел.съоръжение | [5 empty] | 0
96 | 1 | 203 | 13396 | ПОМПА 11 ПВ 25Х3 - КЛ9 |  | 77195 | ПС БОЛЯРОВО | добиват вода от кладенец и се намира към настоящия момент в кладенец №9 | помпа | монтирана в кладенец №9 | ел.съоръжение | 11 ПВ 25Х3 - КЛ9 |  |  |  |  | 0
97 | 1 | 203 | 14046 | ПОМПА 16ПВ 20Х2 | 010689 | 77195 | ПС БОЛЯРОВО | добиват вода от кладенец и се намира към настоящия момент в кладенец №8 | помпа | монтирана в кладенец №8 | ел.съоръжение | 16ПВ 20Х2 |  |  |  |  | 0
98 | 1 | 203 | 22495 | ПОМПА UPA 150S 34/7 | 28.04.2004 | 77195 | ПС БОЛЯРОВО | добиват вода от кладенец и се намира към настоящия момент в кладенец №6 | помпа | монтирана в кладенец №6 | ел.съоръжение | 150S 34/7 |  |  |  |  | 0
99 | 1 | 203 | 22496 | ПОМПА UPA 150S 34/7 | 28.04.2004 | 77195 | ПС БОЛЯРОВО | добиват вода от кладенец и се намира към настоящия момент в кладенец №4 на ПС1 Х-во | помпа | в кладенец №4 на ПС1 Х-во | ел.съоръжение | UPA 150S 34/7 |  |  |  |  | 0
100 | 1 | 203 | 22559 | ПОМПА UPA 150 34/5 | 11.02.2004 | 77195 | ПС БОЛЯРОВО | добиват вода от кладенец и се намира към настоящия момент в кладенец №5 на ПС1 Х-во | помпа | в кладенец №5 на ПС1 Х-во | ел.съоръжение | UPA 150S 34/5 |  |  |  |  | 0
101 | 1 | 203 | 22588 | ЕЛ.ТАБЛО ИЗМЕРВАТЕЛНО | 29.03.2004 | 77195 | ПС БОЛЯРОВО | измерва ел.захранване към кладенец №5 | ел.табло | монтиран към кл.№5 | ел.съоръжение | [5 empty] | 0
102 | 1 | 203 | 22589 | ЕЛ.ТАБЛО ИЗМЕРВАТЕЛНО | 29.03.2004 | 77195 | ПС БОЛЯРОВО | измерва ел.захранване към кладенец №6 | ел.табло | монтиран към кл.№6 | ел.съоръжение | [5 empty] | 0
103 | 1 | 203 | 22590 | ЕЛ.ТАБЛО ИЗМЕРВАТЕЛНО | 29.03.2004 | 77195 | ПС БОЛЯРОВО | измерва ел.захранване към кладенец №7 | ел.табло | монтиран към кл.№7 | ел.съоръжение | [5 empty] | 0
104 | 1 | 203 | 22654 | ДОЗИРАЩА ПОМПА | 30.07.2006 | 77195 | ПС БОЛЯРОВО | дозира хипохлорид за обеззаразяване и е монтирана към хранителен водопровод за кв.Болярово | помпа | монтирана към хранителен водопровод за кв.Болярово | ел.съоръжение | [5 empty] | 523.57
105 | 1 | 203 | 23052 | Помпа SP 46-10 | 31.08.2007 | 77195 | ПС БОЛЯРОВО | добиват вода от кладенец и се намира към настоящия момент в тръбен кладенец (с постройката до него) на ПС Болярово | помпа | в тръбен кладенец на ПС Болярово (с постройката до него) | ел.съоръжение | SP 46-10 |  |  |  |  | 1212.32
106 | 1 | 203 | 23156 | Помпа SP 46-6 | 31.08.2008 | 77195 | ПС БОЛЯРОВО | добиват вода от кладенец и се намира към настоящия момент в БПС №10 на ПС Болярово | помпа | в кладенец №10 на ПС Болярово | ел.съоръжение | SP 46-6 |  |  |  |  | 9438.82
107 | 1 | 203 | 23251 | Дозаторна помпа | 30.04.2009 | 77195 | ПС БОЛЯРОВО | дозира хипохлорид за обеззаразяване и е монтирана към напорен водопровод на тръбен кладенец (с постройката до него) към ПС Болярово | [8 empty] | 193.54
108 | 1 | 203 | 22500 | ПОМПА UPS 200 14/9 | 28.04.2004 | 77195 | СЕВЕРНА ЗОНА Хасково | добива вода и подава по напорен водопровод към водоеми на ПС Висока зона | помпа | монтирана в БПС | UPS 200 14/9 | [5 empty] | 0
109 | 1 | 203 | 22533 | ПОМПА KSB UPA1505-48/13 | 02.09.2003 | 77195 | СЕВЕРНА ЗОНА Хасково | добива вода и подава по напорен водопровод към водоеми на ПС Висока зона | помпа | монтирана в БПС | KSB UPA1505-48/13 | [5 empty] | 7989.75
110 | 1 | 203 | 22534 | ПОМПА SP 46-16 СЪС ЗАЩИТА | 26.09.2003 | 77195 | СЕВЕРНА ЗОНА Хасково | добива вода и подава по хранителен водопровод към вътр.ВМ в гр.Хасково, монтирана в тръбен кладенец №3 в Градската градина към ПС2 | помпа | монтирана в тръбен кладенец №3 в Градската градина към ПС2 | SP 46-16 | [5 empty] | 0
111 | 1 | 203 | 22536 | ЕЛ.ТАБЛО ШКД-5 | 08.10.2003 | 77195 | СЕВЕРНА ЗОНА Хасково | разпределително табло, монтирано към тръбни кладенец | ел.табло | ел.съоръжение | ШКД-5 | [5 empty] | 0
112 | 1 | 203 | 22545 | ПОМПА UPA 150S 48/13 | 29.10.2003 | 77195 | СЕВЕРНА ЗОНА Хасково | добива вода и подава по напорен водопровод към водоеми на ПС Висока зона | помпа | монтирана в тръбен кладенец | UPA 150S 48/13 | [5 empty] | 1672
113 | 1 | 203 | 22546 | ПОМПА UPA 150S 48/13 | 29.10.2003 | 77195 | СЕВЕРНА ЗОНА Хасково | добива вода и подава по напорен водопровод към водоеми на ПС Висока зона | помпа | монтирана в тръбен кладенец | UPA 150S 48/13 | [5 empty] | 0
114 | 1 | 203 | 14246 | ТРАНСФ.МАСЛЕН 160/2 И ТРАФОПОС | 011090 | 77195 | ПС 2 Хасково | трансформира напрежението от 20-0.4КV | трансформатор + трафопост | залепен за ПС2 Хасково | ел.съоръжение | 160/2 |  |  |  |  | 0
115 | 1 | 203 | 22547 | ПОМПА UPA 150S 48/13 | 29.10.2003 | 77195 | ПС 2 Хасково | добиват вода от кладенец и се намира към настоящия момент в кладенец №1 към ПС2 Хасково | помпа | в кладенец №1 към ПС2 Хасково | ел.съоръжение | UPA 150S 48/13 |  |  |  |  | 0
116 | 1 | 203 | 22548 | ПОМПА UPA 150S 48/13 | 29.10.2003 | 77195 | ПС 2 Хасково | добиват вода от кладенец и се намира към настоящия момент в кладенец №4 към ПС2 Хасково | помпа | в кладенец №4 към ПС2 Хасково | ел.съоръжение | UPA 150S 48/13 |  |  |  |  | 1913.6
117 | 1 | 203 | 22565 | ПОМПА UPA 150 48/13 | 11.02.2004 | 77195 | ПС 2 Хасково | добиват вода от кладенец и се намира към настоящия момент в тръбен кладенец №10 към ПС Болярово, подаващ едновременно вода към кв.Болярово и с.Въгларово | помпа | в тръбен кладенец №10 към ПС Болярово, подаващ едновременно вода към кв.Болярово и с.Въгларово | ел.съоръжение | UPA 150 48/13 |  |  |  |  | 0
118 | 1 | 203 | 23191 | Помпа NR 630-12 | 29.10.2003 | 77195 | ПС 2 Хасково | добиват вода от кладенец и се намира към настоящия момент в кладенец №2 към ПС2 Хасково | помпа | в кладенец №2 към ПС2 Хасково | ел.съоръжение | NR 630-12 |  |  |  |  | 8527.04
119 | 1 | 203 | 6045 | ПОМПА SP 46/5 |  | 57042 | ИЗТОЧНА ЗОНА Хасково | добива вода от кладенец №4 на ПС Изт. Зона | помпа | в кладенец №4 на ПС Изт.зона | ел.съоръжение | SP 46/5 |  |  |  |  | 0
120 | 1 | 203 | 13514 | ТРАНСФОРМАТОР 400 КВА | 010178 | 57042 | ИЗТОЧНА ЗОНА Хасково | трансформира напрежението от 20-0.4КV, находящ се БЕТОНО-ТРАНСФОРМАТОРЕН ПОС, към ПС Изт. зона | трансформатор | в БКТП | ел.съоръжение | 400 КVА |  |  |  |  | 0
121 | 1 | 203 | 14135 | ПОМПА 11ПВ 25Х2 | 010490 | 57042 | ИЗТОЧНА ЗОНА Хасково | добива вода от кладенец №2 на ПС Изт. Зона | помпа | в кладенец №2 на ПС Изт.зона | ел.съоръжение | 11ПВ 25Х2 |  |  |  |  | 0
122 | 1 | 203 | 14282 | ПОМПА 100Е 90М 160КВТ | 010191 | 57042 | ИЗТОЧНА ЗОНА Хасково | изпомпва вода от черпателен резервоар по напорен водопровод към водоеми, а част от нея захранва с.Подкрепа, Стамболийски и гр.Хасково | основна помпа | в ПС Изт. Зона | ел.съоръжение | 100Е 90М 160КВТ |  |  |  |  | 0
123 | 1 | 203 | 22260 | ПОМПА UPA 150 34/5-КЛ.1 | 11.02.2004 | 57042 | ИЗТОЧНА ЗОНА Хасково | добива вода от кладенец №1 на ПС Изт. Зона | помпа | в кладенец №1 на ПС Изт. Зона | ел.съоръжение | UPA 150 34/5 |  |  |  |  | 0
124 | 1 | 203 | 22261 | ПОМПА UPA 150 34/5-КЛ.14 | 11.02.2004 | 57042 | ИЗТОЧНА ЗОНА Хасково | добива вода от кладенец №14 на ПС Изт. Зона | помпа | в кладенец №14 на ПС Изт. Зона | ел.съоръжение | UPA 150 34/5 |  |  |  |  | 0
125 | 1 | 203 | 22262 | ПОМПА UPA 150 34/5-КЛ.12 | 11.02.2004 | 57042 | ИЗТОЧНА ЗОНА Хасково | добива вода от кладенец №12 на ПС Изт. Зона | помпа | в кладенец №12 на ПС Изт. Зона | ел.съоръжение | UPA 150 34/6 |  |  |  |  | 0
126 | 1 | 203 | 22498 | ПОМПА UPA 150S 20/7-КЛ.9 | 28.04.2004 | 57042 | ИЗТОЧНА ЗОНА Хасково | добива вода от кладенец №9 на ПС Изт. Зона | помпа | в кладенец №9 на ПС Изт. Зона | ел.съоръжение | UPA 150S 20/7 |  |  |  |  | 0
127 | 1 | 203 | 22499 | ПОМПА UPA 150S 34/5-КЛ.11 | 28.04.2004 | 57042 | ИЗТОЧНА ЗОНА Хасково | добива вода от кладенец №11 на ПС Изт. Зона | помпа | в кладенец №11 на ПС Изт. Зона | ел.съоръжение | UPA 150S 34/5 |  |  |  |  | 0
128 | 1 | 203 | 22501 | ПОМПА UPA 200 14/3-КЛ.6 | 28.04.2004 | 57042 | ИЗТОЧНА ЗОНА Хасково | добива вода от кладенец №6 на ПС Изт. Зона | помпа | в кладенец №6 на ПС Изт. Зона | ел.съоръжение | UPA 200 14/3 |  |  |  |  | 0
129 | 1 | 203 | 22540 | МАЛОМАСЛЕН ПРЕКЪСВАЧ | 02.10.2003 | 57042 | ИЗТОЧНА ЗОНА Хасково | силов превключвател за 20КV, монтиран на захранващите изводи на ПС Изт.зона | маломаслен прекъсвач | в ПС Изт. Зона | ел.съоръжение | 20КV |  |  |  |  | 0
130 | 1 | 203 | 22541 | МАЛОМАСЛЕН ПРЕКЪСВАЧ | 02.10.2003 | 57042 | ИЗТОЧНА ЗОНА Хасково | силов превключвател за 20КV, монтиран на захранващите изводи на ПС Изт.зона | маломаслен прекъсвач | в ПС Изт. Зона | ел.съоръжение | 20КV |  |  |  |  | 0
131 | 1 | 203 | 22551 | ПОМПА UPA 150S 34/6-КЛ.8 | 27.11.2003 | 57042 | ИЗТОЧНА ЗОНА Хасково | добива вода от кладенец №8 на ПС Изт. Зона | помпа | в кладенец №8 на ПС Изт. Зона | ел.съоръжение | UPA 150S 34/6 |  |  |  |  | 0
132 | 1 | 203 | 22557 | ПОМПА UPA 150-34/5-КЛ.10 | 11.02.2004 | 57042 | ИЗТОЧНА ЗОНА Хасково | добива вода от кладенец №10 на ПС Изт. Зона | помпа | в кладенец №10 на ПС Изт. Зона | ел.съоръжение | UPA 150-34/5 |  |  |  |  | 0
133 | 1 | 203 | 22563 | ПОМПА UPA 150 65/4-КЛ.15 | 11.02.2004 | 57042 | ИЗТОЧНА ЗОНА Хасково | добива вода от кладенец №15 на ПС Изт. Зона | помпа | в кладенец №15 на ПС Изт. Зона | ел.съоръжение | UPA 150 65/4 |  |  |  |  | 0
134 | 1 | 203 | 22564 | ПОМПА UPA 150 65/4-КЛ.13 | 11.02.2004 | 57042 | ИЗТОЧНА ЗОНА Хасково | добива вода от кладенец №13 на ПС Изт. Зона | помпа | в кладенец №13 на ПС Изт. Зона | ел.съоръжение | UPA 150 65/4 |  |  |  |  | 0
135 | 1 | 203 | 22573 | СИЛОВ ТРАНСФОРМАТОР ТМ 400 КVА | 02.02.2004 | 57042 | ИЗТОЧНА ЗОНА Хасково | трансформира напрежението от 20-0.4КV, находящ се в трафопоста на ПС Изт. зона | трансформатор | в трафопоста на ПС Изт. зона | ел.съоръжение | 400 КVА |  |  |  |  | 740.35
136 | 1 | 203 | 22594 | ПРЕКЪСВАЧ СЪС СОФСТАРТЕР КЛАС | 18.06.2004 | 57042 | ИЗТОЧНА ЗОНА Хасково | обсл. ПОМПА OMEGA 150-605 A | пускател | в ПС1 Х-во | ел.съоръжение | [5 empty] | 7771.5
137 | 1 | 203 | 22596 | ПОМПА OMEGA 150-605 A | 25.06.2004 | 57042 | ИЗТОЧНА ЗОНА Хасково | изпомпва вода от черпателен резервоар по напорен водопровод към водоеми, а част от нея захранва с.Подкрепа, Стамболийски и гр.Хасково | основна помпа | в ПС Изт. Зона | ел.съоръжение | OMEGA 150-605 A |  |  |  |  | 31488
138 | 1 | 203 | 22611 | АВТОМАТИЧЕН ПРЕКЪСВАЧ | 30.12.2004 | 57042 | ИЗТОЧНА ЗОНА Хасково | обсл.ел.съоръженията и защитава от претоварване на мрежата в ПС Изт.зона, монтиран на общото захранване на ниската страна на трансформатора | авт.прекъсвач | в ПС Изт.зона, монтиран на общото захранване на ниската страна на трансформатора | ел.съоръжение | [5 empty] | 135.64
139 | 1 | 203 | 22612 | АВТОМАТИЧЕН ПРЕКЪСВАЧ | 30.12.2004 | 57042 | ИЗТОЧНА ЗОНА Хасково | подава напрежение към помпен агрегат №1 и защитава от претоварване на мрежата в ПС Изт.зона, монтиран на ел.табло НН | авт.прекъсвач | в ПС Изт.зона, монтиран на ел.табло НН | ел.съоръжение | [5 empty] | 141.64
140 | 1 | 203 | 22640 | КОНТАКТОР 250А | 24.08.2005 | 57042 | ИЗТОЧНА ЗОНА Хасково | монтиран на помпен агрегат №1 и извършва комутациите на агрегата (пускател). | контактор | монтиран на помпен агрегат №1 в ПС Изт.зона | ел.съоръжение | 250А |  |  |  |  | 66.22
141 | 1 | 203 | 23180 | Помпа ASP 150 E 132/4 | 31.08.2008 | 57042 | ИЗТОЧНА ЗОНА Хасково | изпомпва вода от черпателен резервоар по напорен водопровод към водоеми, а част от нея захранва с.Подкрепа, Стамболийски и гр.Хасково | основна помпа | в ПС Изт. Зона | ел.съоръжение | ASP 150 E 132/4 |  |  |  |  | 24274.32
142 | 1 | 203 | 23229 | Сензор за суха работа | 31.12.2008 | 57042 | ИЗТОЧНА ЗОНА Хасково | защита на помпите от работа на сух режим на припомпващите помпи в ПС Изт.зона | сензор за суха работа | в ПС Изт.зона | ел.съоръжение | [5 empty] | 0
143 | 1 | 203 | 9234 | Ел.двигател МО 280 С4 | 31.07.2007 | 57042 | ИЗТОЧНА ЗОНА Хасково | наличен, годен, недействащ в момента, резервен | ел.двигател | в ПС Изт.зона | ел.съоръжение | МО 280 С4 |  |  |  |  | 0
144 | 1 | 203 | 6004 | ПОМПА 45 М 45Х3 | 24.07.1998 | 77195 | ТЕРС ДЕРЕ Хасково | подава водата от каптажа към водоемите на Висока зона | помпа | в ПС Терс дере | ел.съоръжение | 45 М 45Х3 |  |  |  |  | 0
145 | 1 | 203 | 13137 | ТРАНСФОРМАТОР ТЕРС ДЕРЕ И ТРАФОПОСТ | 011079 | 77195 | ТЕРС ДЕРЕ Хасково | трансформира напрежението от 20КV в 380V. | трафопост с трансформатор | в ПС Терс дере | ел.съоръжение | 315КVА |  |  |  |  | 0
146 | 1 | 203 | 13930 | ПОМПА 45М 45Х3 | 010389 | 77195 | ТЕРС ДЕРЕ Хасково | недействаща, годна, в наличност, в резерв е. | помпа | в ПС Терс дере | ел.съоръжение | 45 М 45Х3 |  |  |  |  | 0
147 | 1 | 203 | 23127 | Помпа Грунфос SP 77-11 | 31.07.2008 | 77195 | ТЕРС ДЕРЕ Хасково | подава водата от каптажа към водоемите на Висока зона | помпа | монтирана в каптажа | ел.съоръжение | Грунфос SP 77-11 |  |  |  |  | 8627.5
148 | 1 | 203 | 23183 | Помпа SP 77-11 | 31.08.2008 | 77195 | ТЕРС ДЕРЕ Хасково | подава водата от каптажа към водоемите на Висока зона | помпа | мнтирана в каптажа | ел.съоръжение | SP 77-11 |  |  |  |  | 14874.17
149 | 1 | 203 | 13653 | ПОМПА 50Е80 | 20.06.2002 | 77195 | ЮЖНА ЗОНА Хасково | припомпва вода от водоем 4000 м3 към Кула Южна зона към водоем 250 м3. | помпа | монтирана в новата ПС-ЮГ | ел.съоръжение | 50Е80 |  |  |  |  | 0
150 | 1 | 203 | 13663 | ТРАСФОРМАТОР 400 КВА | 010560 | 77195 | ЮЖНА ЗОНА Хасково | трансформира напрежението от 20КV в 380 V и е монтиран в трафопост | трансформатор | монтиран в трафопост в близост до ПС-ЮГ | ел.съоръжение | 400 КVА |  |  |  |  | 1049.44
151 | 1 | 203 | 13767 | ПОМПА 50E 80 | 010488 | 77195 | ЮЖНА ЗОНА Хасково | припомпва вода от водоем 4000 м3 към Кула Южна зона към водоем 250 м3. | помпа | монтирана в новата ПС-ЮГ | ел.съоръжение | 50Е80 |  |  |  |  | 0
152 | 1 | 203 | 13768 | ПОМПА 50E 80 | 010488 | 77195 | ЮЖНА ЗОНА Хасково | Демонтирана, годна, налична в ПС-ЮГ, стои в резерв | помпа | налична в ПС-ЮГ | ел.съоръжение | 50Е80 |  |  |  |  | 0
153 | 1 | 203 | 22568 | ПОМПА 12Е50 | 10.02.2004 | 77195 | ЮЖНА ЗОНА Хасково | Демонтирана, годна, налична в ПС-ЮГ, стои в резерв | помпа | налична в ПС-ЮГ | ел.съоръжение | 12Е50 |  |  |  |  | 0
154 | 1 | 203 | 22618 | АВТОМ.ПРЕКЪСВАЧ NS400N 400A | 30.08.2005 | 77195 | ЮЖНА ЗОНА Хасково | обсл.ел.съоръженията и защитава от претоварване на мрежата в ПС ЮГ, монтиран на общото захранване на табло НН | авт.прекъсвач | в ПС ЮГ, монтиран на общото захранване на табло НН | ел.съоръжение | NS400N 400A |  |  |  |  | 134.68
155 | 1 | 203 | 22632 | ЕЛ.ТАБЛО | 30.12.2005 | 77195 | ЮЖНА ЗОНА Хасково | разпределително табло съхраняващо ел.съоръженията обслужващи помпените агрегати | ел.табло | в ПС-ЮГ | ел.съоръжение | [5 empty] | 268.36
156 | 1 | 203 | 23160 | Помпа NP 80/250/B-55/2-12 | 31.08.2008 | 77195 | ЮЖНА ЗОНА Хасково | мотирана в ПС-ЮГ, припомпва вода от водоем 4000 м3 към Кула Южна зона към водоем 250 м3. | помпа | монтирана в новата ПС-ЮГ | ел.съоръжение | 80/250/B-55/2-12 |  |  |  |  | 8055.44
157 | 1 | 203 | 23161 | Помпа NP 80/250 B-55/2-12 | 31.08.2008 | 77195 | ЮЖНА ЗОНА Хасково | мотирана в ПС-ЮГ, припомпва вода от водоем 4000 м3 към Кула Южна зона към водоем 250 м3. | помпа | монтирана в новата ПС-ЮГ | ел.съоръжение | 80/250/B-55/2-12 |  |  |  |  | 14805
158 | 1 | 203 | 23212 | Помпа BL 65/170-15/2 | 31.10.2008 | 77195 | ЮЖНА ЗОНА Хасково | монтирана в масивна постройка, непосредствено до водоем 4000 м3 и припомпва вода от водоема към Южна индустриална зона на гр.Хасково | помпа | монтирана в масивна постройка, непосредствено до водоем 4000 м3 | ел.съоръжение | BL 65/170-15/2 |  |  |  |  | 3111.82
159 | 1 | 203 | 23221 | Сензор за суха работа | 31.12.2008 | 77195 | ЮЖНА ЗОНА Хасково | защита на помпите от работа на сух режим на припомпващите помпи в ПС-ЮГ | сензор за суха работа | в ПС-ЮГ | ел.съоръжение | [5 empty] | 0
160 | 1 | 203 | 29934 | Ел.табло с честотно управление | 10.11.2009 | 77195 | ЮЖНА ЗОНА Хасково | монтирано към помпен агрегат BL 65/170-15/2 и регулира налягането посредством оборотите на помпата | Ел.табло с честотно управление | към помпен агрегат BL 65/170-15/2 | ел.съоръжение | [5 empty] | 1725.92
161 | 1 | 203 | 14302 | ПОМПА 25 Е 32М | 010191 | 77195 | ВИСОКА ЗОНА Хасково | припомпва вода 900 м3 и към Кула - кв."Остров Куба" гр.Хасково | помпа | в ПС Висока зона | ел.съоръжение | 25 Е 32М |  |  |  |  | 0
162 | 1 | 203 | 23232 | Помпа TWU 8-8003 | 31.12.2008 | 77195 | ВИСОКА ЗОНА Хасково | припомпва вода 900 м3 и към Кула - кв."Остров Куба" гр.Хасково | помпа | монтирана във водоем 900 м3 | ел.съоръжение | TWU 8-8003 |  |  |  |  | 4752.5
163 | 1 | 203 | 23233 | Помпа TWU 8-8003 | 31.12.2008 | 77195 | ВИСОКА ЗОНА Хасково | припомпва вода 900 м3 и към Кула - кв."Остров Куба" гр.Хасково | помпа | монтирана във водоем 900 м4 | ел.съоръжение | TWU 8-8003 |  |  |  |  | 4752.5
164 | 1 | 203 | 23279 | Помпа NP 80/200V-37/2-05 | 05.11.2009 | 77195 | ВИСОКА ЗОНА Хасково | намерена налична в Кула 30 000, резервна, недействаща, годна. | помпа | в Кула 30 000 | ел.съоръжение | NP 80/200V-37/2-05 |  |  |  |  | 6540.18
165 | 1 | 203 | 29935 | Ел.табло с честотно управление | 10.11.2009 | 77195 | ВИСОКА ЗОНА Хасково | монтирано към помпени агрегати TWU 8-8003 и регулира налягането посредством оборотите на помпата | Ел.табло с честотно управление | към помпени агрегати TWU 8-8003 | ел.съоръжение | [5 empty] | 1725.92
166 | 1 | 203 | 13465 | ТРАНСФОРМАТОР ПС ТРАКИЕЦ | 010170 | 72953 | ПС ТРАКИЕЦ Хасково | не е в експлоатация към днешна дата, наличен, трансформира напрежението от 20КV в 380 V и е монтиран в трафопост на ПС Тракиец | трансформатор | монтиран в трафопост на ПС Тракиец | ел.съоръжение | 400КЛВ |  |  |  |  | 0
167 | 1 | 203 | 14274 | ПОМПА 25Е 80М | 010191 | 72953 | ПС ТРАКИЕЦ Хасково | не е в експлоатация към днешна дата, налична, припомпва вода от яз.Тракиец по напорен водопровод към гр.Хасково, монтирана в ПС Тракиец, към напорен водопровод | помпа | монтирана в ПС Тракиец, към напорен водопровод | ел.съоръжение | 25Е 80М |  |  |  |  | 0
168 | 1 | 203 | 14438 | ПОМПА 200 Д 90 М 250КВ | 010891 | 72953 | ПС ТРАКИЕЦ Хасково | не е в експлоатация към днешна дата, налична, припомпва вода от яз.Тракиец по напорен водопровод към гр.Хасково, монтирана в ПС Тракиец, към напорен водопровод | помпа | монтирана в ПС Тракиец, към напорен водопровод | ел.съоръжение | 200 Д 90 М 250КВ |  |  |  |  | 0
169 | 1 | 203 | 14479 | ПОМПА 200Д90М250 | 011091 | 72953 | ПС ТРАКИЕЦ Хасково | не е в експлоатация към днешна дата, налична, припомпва вода от яз.Тракиец по напорен водопровод към гр.Хасково, монтирана в ПС Тракиец, към напорен водопровод | помпа | монтирана в ПС Тракиец, към напорен водопровод | ел.съоръжение | 200Д90М250 |  |  |  |  | 0
170 | 1 | 203 | 22566 | ПОМПА 25Е80 | 10.02.2004 | 72953 | ПС ТРАКИЕЦ Хасково | не е в експлоатация към днешна дата, налична, припомпва вода от яз.Тракиец по напорен водопровод към гр.Хасково, монтирана в ПС Тракиец, към напорен водопровод | помпа | монтирана в ПС Тракиец, към напорен водопровод | ел.съоръжение | 25Е80 |  |  |  |  | 0
171 | 1 | 203 | 22599 | АВТОМАТЕЧЕН ПРЕКЪСВАЧ | 24.08.2004 | 72953 | ПС ТРАКИЕЦ Хасково | не е в експлоатация към днешна дата, намерен наличен, прекъсва и защитава помпен агрегат от претоварване от напрежение, монтиран към табло НН в ПС Тракиец | прекъсвач | монтиран към табло НН в ПС Тракиец | ел.съоръжение | [5 empty] | 40
172 | 1 | 203 | 6040 | ТРАНСФОРМАТОР 160 КVА | 31.01.2000 | 87076 | ЯБЪЛКОВО 1 ПОДЕМ Хасково | трансформира напрежението от 20КV в 380V, монтиран в Трафопост №1, І подем Ябълково | трансформатор | в Трафопост №1, І подем Ябълково, на брега на р.Марица находящо се на 1000 м северно от с.Ябълково | ел.съоръжение | 160 КVА |  |  |  | 0
173 | 1 | 203 | 6101 | ПОМПА 25Е20М | 20.08.2001 | 87076 | ЯБЪЛКОВО 1 ПОДЕМ Хасково | добива вода и подава към СШ на ІІ подем Ябълково, монтирана в БПС №14 | помпа | в БПС №14 на І подем Ябълково, на брега на р.Марица находящо се на 1000 м северно от с.Ябълково | ел.съоръжение | 25Е20М |  |  |  | 0
174 | 1 | 203 | 6229 | ПОМПА 25Е20М | 20.05.2002 | 87076 | ЯБЪЛКОВО 1 ПОДЕМ Хасково | добива вода и подава към СШ на ІІ подем Ябълково, монтирана в БПС №13 | помпа | в БПС №13 на І подем Ябълково, на брега на р.Марица находящо се на 1000 м северно от с.Ябълково | ел.съоръжение | 25Е20М |  |  |  | 0
175 | 1 | 203 | 13471 | ТРАНСФОРМАТОР 160 КVА | 01.12.1996 | 87076 | ЯБЪЛКОВО 1 ПОДЕМ Хасково | трансформира напрежението от 20КV в 380V, монтиран в Трафопост №2, І подем Ябълково | трансформатор | в Трафопост №2, І подем Ябълково, на брега на р.Марица находящо се на 1000 м северно от с.Ябълково | ел.съоръжение | 160 КVА |  |  |  | 0
176 | 1 | 203 | 13474 | ТРАНСФОРМАТОР 1000 КVА ПОДСТАНЦИЯ (РУ 20КV) ЯБЪЛКОВО ІІ ПОДЕМ | 010370 | 87076 | ЯБЪЛКОВО 2 ПОДЕМ Хасково | трансформира напрежението от 20КV в 6КV, монтиран в Подстанция ІІ подем Ябълково | трансформатор | монтиран в Подстанция ІІ подем Ябълково, находяща се на 1000 м източно от с.Ябълково | ел.съоръжение | 1000КVА |  |  |  | 0
177 | 1 | 203 | 13475 | ТРАНСФОРМАТОР 1000 КVА ПОДСТАНЦИЯ (РУ 20КV) ЯБЪЛКОВО ІІ ПОДЕМ | 010370 | 87076 | ЯБЪЛКОВО 2 ПОДЕМ Хасково | трансформира напрежението от 20КV в 6КV, монтиран в Подстанция ІІ подем Ябълково | трансформатор | монтиран в Подстанция ІІ подем Ябълково, находяща се на 1000 м източно от с.Ябълково | ел.съоръжение | 1000КVА |  |  |  | 0
178 | 1 | 203 | 13476 | ТРАНСФОРМАТОР 1000 КVА ПОДСТАНЦИЯ (РУ 20КV) ЯБЪЛКОВО ІІ ПОДЕМ | 010370 | 87076 | ЯБЪЛКОВО 2 ПОДЕМ Хасково | трансформира напрежението от 20КV в 6КV, монтиран в Подстанция ІІ подем Ябълково | трансформатор | монтиран в Подстанция ІІ подем Ябълково, находяща се на 1000 м източно от с.Ябълково | ел.съоръжение | 1000КVА |  |  |  | 0
179 | 1 | 203 | 13504 | ТРАНСФОР 63КVА | 010182 | 87076 | находящ се до изравнителя на ПС Ябълково към ІІІ подем Ябълково гр.Хасково | трансформира напрежението от 20 КV на 380V, монтиран в трафопост, находящ се находящ се до изравнителя на ПС Ябълково към ІІІ подем Ябълково (Караман тепе) | трансформатор | находящ се находящ се до изравнителя на ПС Ябълково към ІІІ подем Ябълково (Караман тепе) | ел.съоръжение | ТМ 63 КVА |  |  |  | 0
180 | 1 | 203 | 13880 | ЕЛ МОТОР А 450Х/4 | 010189 | 87076 | ЯБЪЛКОВО 2 ПОДЕМ Хасково | захранва помпа 350Д 140М, монтиран в машинна зала ІІ подем Ябълково | ел. мотор | монтиран в машинна зала ІІ подем Ябълково, находяща се на 1000 м източно от с.Ябълково | ел.съоръжение | А 450Х/4 |  |  |  | 0
181 | 1 | 203 | 13881 | ЕЛ МОТОР А 400Y/4 | 010189 | 87076 | ЯБЪЛКОВО 2 ПОДЕМ Хасково | захранва помпа 350Д 140А, монтиран в машинна зала ІІ подем Ябълково | ел. мотор | монтиран в машинна зала ІІ подем Ябълково, находяща се на 1000 м източно от с.Ябълково | ел.съоръжение | А 400Y/4 |  |  |  | 0
182 | 1 | 203 | 14058 | ПОМПА 350Д140М | 010689 | 87076 | ЯБЪЛКОВО 1 ПОДЕМ Хасково | подава вода за ІІІ подем Ябълково, монтирана в машинна зала на ПС ІІ подем Ябълково, работи в различен режим на работа с останалите две монтирани помпи в ПС Ябълково ІІ подем. | помпа | в машинна зала на ІІ подем Ябълково, находяща се на 1000 м източно от с.Ябълково | ел.съоръжение | 350Д140М |  |  |  | 0
183 | 1 | 203 | 14161 | ТРАНСФОРМАТОР 160 КVА | 010590 | 87076 | ЯБЪЛКОВО 1 ПОДЕМ Хасково | трансформира напрежението от 20КV в 380V, монтиран в Трафопост №3, І подем Ябълково | трансформатор | в Трафопост №3, І подем Ябълково, на брега на р.Марица находящо се на 1000 м северно от с.Ябълково | ВиК съоръжение | 160 КVА |  |  |  | 0
184 | 1 | 203 | 23049 | Помпа S151 А/3 | 31.07.2007 | 87076 | ЯБЪЛКОВО 1 ПОДЕМ Хасково | добива вода от Тр.кл.№28 и подава към СШ на ІІ подем Ябълково | потопяема помпа | в Тр.кл.№28 на І подем Ябълково, на брега на р.Марица находящо се на 1000 м северно от с.Ябълково | ел.съоръжение | S151 А/3 |  |  |  | 1690.64
185 | 1 | 203 | 23150 | Помпа SP 30-4 | 31.08.2008 | 87076 | ЯБЪЛКОВО 1 ПОДЕМ Хасково | добива вода от Тр.кл.№30 и подава през БПС 30 за СШ на ІІ подем Ябълково | потопяема помпа | в Тр.кл.№30 на І подем Ябълково, на брега на р.Марица находящо се на 1000 м северно от с.Ябълково | ел.съоръжение | SP 30-4 |  |  |  | 3812.84
186 | 1 | 203 | 23151 | Помпа SP 60 - 4 | 31.08.2008 | 87076 | ЯБЪЛКОВО 1 ПОДЕМ Хасково | добива вода от Тр.кл.№26 и подава през БПС 26 за СШ на ІІ подем Ябълково | потопяема помпа | в Тр.кл.№26 на І подем Ябълково, на брега на р.Марица находящо се на 1000 м северно от с.Ябълково | ел.съоръжение | SP 60 - 4 |  |  |  | 5159.26
187 | 1 | 203 | 23152 | Помпа SP 77 - 2 | 31.08.2008 | 87076 | ЯБЪЛКОВО 1 ПОДЕМ Хасково | добива вода от Тр.кл.№21 и подава през БПС 21 за СШ на ІІ подем Ябълково | потопяема помпа | в Тр.кл.№21 на І подем Ябълково, на брега на р.Марица находящо се на 1000 м северно от с.Ябълково | ел.съоръжение | SP 77 - 2 |  |  |  | 5835.2
188 | 1 | 203 | 23153 | Помпа SP 77 - 2 | 31.08.2008 | 87076 | ЯБЪЛКОВО 1 ПОДЕМ Хасково | добива вода от Тр.кл.№24 и подава през БПС 24 за СШ на ІІ подем Ябълково | потопяема помпа | в Тр.кл.№24 на І подем Ябълково, на брега на р.Марица находящо се на 1000 м северно от с.Ябълково | ел.съоръжение | SP 77 - 2 |  |  |  | 6324.45
189 | 1 | 203 | 23154 | Помпа SP 46-3 | 31.08.2008 | 87076 | ЯБЪЛКОВО 1 ПОДЕМ Хасково | добива вода от Тр.кл.№18 и подава през БПС 18 за СШ на ІІ подем Ябълково | потопяема помпа | в Тр.кл.№18 на І подем Ябълково, на брега на р.Марица находящо се на 1000 м северно от с.Ябълково | ел.съоръжение | SP 46-3 |  |  |  | 4197.56
190 | 1 | 203 | 23155 | Помпа SP 60-4 | 31.08.2008 | 87076 | ЯБЪЛКОВО 1 ПОДЕМ Хасково | добива вода от Тр.кл.№25 и подава през БПС 25 за СШ на ІІ подем Ябълково | потопяема помпа | в Тр.кл.№25 на І подем Ябълково, на брега на р.Марица находящо се на 1000 м северно от с.Ябълково | ел.съоръжение | SP 60-4 |  |  |  | 5216.51
191 | 1 | 203 | 23157 | Помпа SP 46-3 | 31.08.2008 | 87076 | ЯБЪЛКОВО 1 ПОДЕМ Хасково | добива вода от Тр.кл.№22 и подава през БПС 22 за СШ на ІІ подем Ябълково | потопяема помпа | в Тр.кл.№22 на І подем Ябълково, на брега на р.Марица находящо се на 1000 м северно от с.Ябълково | ел.съоръжение | SP 46-3 |  |  |  | 3578.35
192 | 1 | 203 | 23184 | Помпа TWU 6-2405 | 31.08.2008 | 87076 | ЯБЪЛКОВО 1 ПОДЕМ Хасково | добива вода от Тр.кл.№5 и подава през БПС 5 за СШ на ІІ подем Ябълково | потопяема помпа | в Тр.кл.№5 на І подем Ябълково, на брега на р.Марица находящо се на 1000 м северно от с.Ябълково | ел.съоръжение | TWU 6-2405 |  |  |  | 4556.93
193 | 1 | 203 | 23185 | Помпа SP 30-4 | 31.08.2008 | 87076 | ЯБЪЛКОВО 1 ПОДЕМ Хасково | добива вода от ШК №10 и подава през Тр.кл. № 10, БПС №10 за СШ на ІІ подем Ябълково | потопяема помпа | в ШК №10 на І подем Ябълково, на брега на р.Марица находящо се на 1000 м северно от с.Ябълково | ел.съоръжение | SP 30-4 |  |  |  | 2363.45
194 | 1 | 203 | 23186 | Помпа SP 46-3 | 31.08.2008 | 87076 | ЯБЪЛКОВО 1 ПОДЕМ Хасково | добива вода от Тр.кл.№27 и подава през БПС 27 за СШ на ІІ подем Ябълково | потопяема помпа | в Тр.кл.№27 на І подем Ябълково, на брега на р.Марица находящо се на 1000 м северно от с.Ябълково | ел.съоръжение | SP 46-3 |  |  |  | 4237.68
195 | 1 | 203 | 23187 | Помпа SP 77-2 | 31.08.2008 | 87076 | ЯБЪЛКОВО 1 ПОДЕМ Хасково | добива вода от ШК №19 и подава през Тр.кл. № 19, БПС №19 за СШ на ІІ подем Ябълково | потопяема помпа | в ШК №19 на І подем Ябълково, на брега на р.Марица находящо се на 1000 м северно от с.Ябълково | ел.съоръжение | SP 77-2 |  |  |  | 3368.61
196 | 1 | 203 | 23188 | Помпа SP 77-2 | 31.08.2008 | 87076 | ЯБЪЛКОВО 1 ПОДЕМ Хасково | добива вода от ШК №20 и подава през Тр.кл. № 20, БПС №20 за СШ на ІІ подем Ябълково | потопяема помпа | в ШК №20 на І подем Ябълково, на брега на р.Марица находящо се на 1000 м северно от с.Ябълково | ел.съоръжение | SP 77-2 |  |  |  | 3368.61
197 | 1 | 203 | 23189 | Помпа SP 46-3 | 31.08.2008 | 87076 | ЯБЪЛКОВО 1 ПОДЕМ Хасково | добива вода от ШК №1 и подава през Тр.кл. № 1, БПС №1 за СШ на ІІ подем Ябълково | потопяема помпа | в ШК №1 на І подем Ябълково, на брега на р.Марица находящо се на 1000 м северно от с.Ябълково | ел.съоръжение | SP 46-3 |  |  |  | 2587.94
198 | 1 | 203 | 23190 | Помпа SP 46-3 | 31.08.2008 | 87076 | ЯБЪЛКОВО 1 ПОДЕМ Хасково | добива вода от ШК №2 и подава през Тр.кл. № 2, БПС №2 за СШ на ІІ подем Ябълково | потопяема помпа | в ШК №2 на І подем Ябълково, на брега на р.Марица находящо се на 1000 м северно от с.Ябълково | ел.съоръжение | SP 46-3 |  |  |  | 2587.94
199 | 1 | 203 | 23240 | Помпа SP 46 - 3 | 31.08.2008 | 87076 | ЯБЪЛКОВО 1 ПОДЕМ Хасково | добива вода от ШК №3 и подава през Тр.кл. № 3, БПС №3 за СШ на ІІ подем Ябълково | потопяема помпа | в ШК №3 на І подем Ябълково, на брега на р.Марица находящо се на 1000 м северно от с.Ябълково | ел.съоръжение | SP 46-3 |  |  |  | 2646.42
200 | 1 | 203 | 23270 | Помпа SP 77-2 | 31.08.2008 | 87076 | ЯБЪЛКОВО 1 ПОДЕМ Хасково | добива вода от ШК №8 и подава през Тр.кл. № 8, БПС №8 за СШ на ІІ подем Ябълково | потопяема помпа | в ШК №8 на І подем Ябълково, на брега на р.Марица находящо се на 1000 м северно от с.Ябълково | ел.съоръжение | SP 77-2 |  |  |  | 3635.03
201 | 1 | 203 | 23271 | Помпа SP 60-4 | 31.08.2008 | 87076 | ЯБЪЛКОВО 1 ПОДЕМ Хасково | налична, не е монтирана, годен, предстои монтирането й на ШК № 15, съхранява се във ІІ подем Ябълково | потопяема помпа | съхранява се във ІІ подем Ябълково, находяща се на 1000 м източно от с.Ябълково. | ел.съоръжение | SP 60-4 |  |  |  | 3635.03
202 | 1 | 203 | 23272 | Помпа SP 60-4 | 31.08.2008 | 87076 | ЯБЪЛКОВО 1 ПОДЕМ Хасково | към момента е на ремонт в гр.София. Чака се пристигането й и ще бъде монтирана на ШК № 16. | потопяема помпа | на ремонт в гр.София | ел.съоръжение | SP 60-4 |  |  |  | 3635.03
203 | 1 | 203 | 23273 | Помпа SP 60-4 | 31.08.2008 | 87076 | ПС 1 гр.Хасково | припомпва и подава вода към напорен водопровод, монтирана на Тр.кл.№2 на ПС1 гр.Хасково | потопяема помпа | монтирана на Тр.кл.№2 на ПС1 гр.Хасково | ел.съоръжение | SP 60-4 |  |  |  |  | 3635.03
204 | 1 | 203 | 23274 | Помпа SP 46-3 | 31.08.2008 | 87076 | ЯБЪЛКОВО 1 ПОДЕМ Хасково | добива вода от ШК №4 и подава през Тр.кл. №4, БПС №4 за СШ на ІІ подем Ябълково | потопяема помпа | в ШК №4 на І подем Ябълково, на брега на р.Марица находящо се на 1000 м северно от с.Ябълково | ел.съоръжение | SP 46-3 |  |  |  | 2792.62
205 | 1 | 203 | 23275 | Помпа SP 46-3 | 31.08.2008 | 87076 | ЯБЪЛКОВО 1 ПОДЕМ Хасково | добива вода от ШК №17 и подава през Тр.кл. №17 , БПС №17 за СШ на ІІ подем Ябълково | потопяема помпа | в ШК №17 на І подем Ябълково, на брега на р.Марица находящо се на 1000 м северно от с.Ябълково | ел.съоръжение | SP 46-3 |  |  |  | 2677.02
206 | 1 | 203 | 23276 | Помпа SP 60-3 | 31.08.2008 | 87076 | ЯБЪЛКОВО 1 ПОДЕМ Хасково | добива вода от Тр.кл.№7 и подава през БПС 7 за СШ на ІІ подем Ябълково | потопяема помпа | в Тр.кл.№7 на І подем Ябълково, на брега на р.Марица находящо се на 1000 м северно от с.Ябълково | ел.съоръжение | SP 60-3 |  |  |  | 3104.25
207 | 1 | 203 | 23277 | Помпа SP 60-3 | 31.08.2008 | 87076 | ЯБЪЛКОВО 1 ПОДЕМ Хасково | добива вода от Тр.кл.№23 и подава през БПС 23 за СШ на ІІ подем Ябълково | потопяема помпа | в Тр.кл.№23 на І подем Ябълково, на брега на р.Марица находящо се на 1000 м северно от с.Ябълково | ел.съоръжение | SP 60-3 |  |  |  | 3110.03
208 | 1 | 203 | 8659 | ТРАНСПОРТНА ЛЕНТА | 010389 | 87076 | ЯБЪЛКОВО 2 ПОДЕМ Хасково | транспортира кварцов пясък или суров перлит за зареждане на филтрите на Пречиствателна станция с.Ябълково, подвижен актив | транспортна лента | в Пречиствателна станция ІІ подем Ябълково, находяща се на 1000 м източно от с.Ябълково. | ел.съоръжение |  |  |  |  | 0
209 | 1 | 203 | 6051 | ПОМПА 6Е50М | 20.11.2000 | 77195 | ХИДРОФОР - Хасково | припомпва вода и осигурява необходимото налягане на водата във СВО на високите сгради, монтирана към хидрофор - ул."Гоце Делчев" гр.Хасково | помпа | монтирана към хидрофор - ул."Гоце Делчев" гр.Хасково | ел.съоръжение | 6Е50М |  |  |  |  | 0
210 | 1 | 203 | 14041 | ПОМПА 12 Е 32 М | 010494 | 77195 | ХИДРОФОР - Кенана, Хасково | припомпва вода от отклонение на напорен водопровод (ПС1 Хасково - резервоар"Астика") и подава към водоем "Кенана", осигуряващ необходимото количество водата във вилна зона "Кенана", монтирана към хидрофор - парк "Кенана", в близост до вила"Романтика" гр.Хасково | помпа | монтирана към хидрофор - парк "Кенана", в близост до вила"Романтика" гр.Хасково | ел.съоръжение | 000000000 |  |  |  |  | 0
211 | 1 | 203 | 6043 | ТРАНСФОРМАТОР СИЛОВ 100 КВА | 13.01.2000 | 87076 | към ПС ІІІ Подем Ябълково - Хасково | трансформира напрежението от 20КV в 380V ,находящ се в района на ~600 м западно от ПС ІІІ Подем Ябълково, в посока Клокотница (в близост до ханче"Клокотница"), до кладенец №3 | трансформатор | монтиран в трафопост | ел.съоръжение |  |  | 100 КВА |  |  | 0
212 | 1 | 203 | 22638 | ЕЛ.ТАБЛО ИЗМЕРВАТ. | 15.04.2005 | 87076 | към ПС ІІІ Подем Ябълково - Хасково | табло съхраняващо ел.съоръжения, които обслужват ел. линии. | ел.табло | монтиран в трафопост | ел.съоръжение | [5 empty] | 58
213 | 1 | 203 | 6106 | ТОКОВ ТРАНСФОРМАТОР 24-50/5/5 | 20.08.2001 | 87076 | ПС ЯБЪЛКОВО ІІ ПОДЕМ Хасково | монтиран е преди електромера и го предпазва от токов удар | токов трансформатор | в РУ (разпределителна уредба) 20КV в ПС Ябълково, находяща се на 1000 м източно от с.Ябълково | ел.съоръжение | 24-50/5/5 |  |  |  | 0
214 | 1 | 203 | 6108 | ТОКОВ ТРАНСФОРМАТОР 24-75/5/5 | 20.08.2001 | 87076 | ПС ЯБЪЛКОВО ІІ ПОДЕМ Хасково | монтира се преди електромера и го предпазва от токов удар | токов трансформатор | в РУ (разпределителна уредба) 20КV в ПС Ябълково, находяща се на 1000 м източно от с.Ябълково | ел.съоръжение | 24-50/5/5 |  |  |  | 0
215 | 1 | 203 | 6109 | ТОКОВ ТРАНСФОРМАТОР 24-100/5/5 | 20.08.2001 | 87076 | ПС ЯБЪЛКОВО ІІ ПОДЕМ Хасково | монтира се преди електромера и го предпазва от токов удар | токов трансформатор | в РУ (разпределителна уредба) 20КV в ПС Ябълково, находяща се на 1000 м източно от с.Ябълково | ел.съоръжение | 24-100/5/5 |  |  |  | 0
216 | 1 | 203 | 13293 | ПОМПА 350Д-140А в Машинна зала на ПС Ябълково | 011281 | 87076 | ПС ЯБЪЛКОВО ІІ ПОДЕМ Хасково | монтирана в машинна зала на ПС Ябълково ІІ подем и препомпва от Водоем "Пречистена вода" 1000 м3 към 2бр. Преходни водоеми х625 м3 на Караман тепе, към ІІІ подем; работи в различен режим на работа с останалите две монтирани помпи. | помпа | монтирана в машинна зала на ПС Ябълково, находяща се на 1000 м източно от с.Ябълково | ел.съоръжение | 350Д-140А |  |  |  | 0
217 | 1 | 203 | 13294 | ПОМПА 350Д-140 в Машинна зала на ПС Ябълково | 011281 | 87076 | ПС ЯБЪЛКОВО ІІ ПОДЕМ Хасково | монтирана в машинна зала на ПС Ябълково ІІ подем и препомпва от Водоем "Пречистена вода" 1000 м3 към 2бр. Преходни водоеми х625 м3 на Караман тепе, към ІІІ подем, работи в различен режим на работа с останалите две монтирани помпи. | помпа | монтирана в машинна зала на ПС Ябълково, находяща се на 1000 м източно от с.Ябълково | ел.съоръжение | 350Д-140 |  |  |  | 0
218 | 1 | 203 | 13766 | ПОМПА 350Д 140М в Машинна зала на ПС Ябълково (немонтирана, резервна) | 010488 | 87076 | ПС ЯБЪЛКОВО ІІ ПОДЕМ Хасково | не монтирана (резервна), годна, налична в машинна зала на ПС Ябълково | помпа | монтирана в машинна зала на ПС Ябълково, находяща се на 1000 м източно от с.Ябълково | ел.съоръжение | 350Д 140М |  |  |  | 0
219 | 1 | 203 | 22574 | ПОМПА АМА DRAINER 303.1 | 10.02.2004 | 87076 | ПС ЯБЪЛКОВО ІІ ПОДЕМ Хасково | изпомпва подпочвени води, монтирана в удароубивателна шахта на напорен водопровод, минаващ между Пречиствателна станция и Помпена станция на ІІ подем Ябълково | дренажна помпа | в удароубивателна шахта на напорен водопровод, минаващ между Пречиствателна станция и Помпена станция на ІІ подем Ябълково | ел.съоръжение | АМА DRAINER 303.1 |  |  |  | 0
220 | 1 | 203 | 22609 | ВАКУУМЕН ПРЕКЪСВАЧ 20 КV | 30.12.2004 | 87076 | ПС ЯБЪЛКОВО ІІ ПОДЕМ Хасково | прекъсва захранване 20КV от дистанционно управление, монтиран в РУ 20 КV в ПС на ІІ подем Ябълково | вакуумен прекъсвач | в РУ 20 КV в ПС на ІІ подем Ябълково | ел.съоръжение | 20 КV |  |  |  | 1191.64
221 | 1 | 203 | 22647 | ПОМПА DAB NOVA 300 | 31.10.2005 | 87076 | ПС ЯБЪЛКОВО ІІ ПОДЕМ Хасково | изпомпва подпочвени води, монтирана в СШ на ІІ подем Ябълково | дренажна помпа | в СШ на ІІ подем Ябълково | ел.съоръжение | DAB NOVA 300 |  |  |  | 53.66
222 | 1 | 203 | 8816 | Вакуумен прекъсвач 20 КV | 31.03.2007 | 87076 | ПС ЯБЪЛКОВО ІІ ПОДЕМ Хасково | прекъсва захранване 20КV от дистанционно управление, монтиран в РУ 20 КV в ПС на ІІ подем Ябълково | вакуумен прекъсвач | в РУ 20 КV в ПС на ІІ подем Ябълково | ел.съоръжение | 20 КV |  |  |  | 0
223 | 1 | 203 | 9499 | Ел.телфер 2 т. | 31.01.2008 | 87076 | ПС ЯБЪЛКОВО ІІ ПОДЕМ Хасково | монтиран и предвижва хлор варели в хлораторно, към ПС Ябълково ІІ подем | ел.телфер | в хлораторно на ПС на ІІ подем Ябълково | ел.съоръжение | 2 т. |  |  |  | 5802.19
224 | 1 | 203 | 9514 | Превключвател 20 кв | 30.04.2008 | 87076 | ПС ЯБЪЛКОВО ІІ ПОДЕМ Хасково | обсл.резервен извод "Технически води", мотриван в РУ в ПС ІІ подем Ябълково | силов превключвател | мотриван в РУ в ПС ІІ подем Ябълково | ел.съоръжение | 20КV |  |  |  | 7402.5
225 | 1 | 203 | 9515 | Превключвател 20 кв | 30.04.2008 | 87076 | ПС ЯБЪЛКОВО ІІ ПОДЕМ Хасково | обсл.извод "Иван", мотриван в РУ в ПС ІІ подем Ябълково | силов превключвател | мотриван в РУ в ПС ІІ подем Ябълково | ел.съоръжение | 20КV |  |  |  | 5593
226 | 1 | 203 | 10019 | МАНГАНОМЕР АНАЛИТИЧЕН В ПРЕЧИСТВАТЕЛНА СТАНЦИЯ ЯБЪЛКОВО | 011281 | 87076 | ПС ЯБЪЛКОВО ІІ ПОДЕМ Хасково | монтиран, но не работи, недействащ, негоден намира се във Филтърен корпус на Пречиствателна станция Ябълково ІІ подем | манганомер аналитичен | във Филтърен корпус на Пречиствателна станция Ябълково ІІ подем | измервателен уред | N5315068 |  |  |  | 0
227 | 1 | 203 | 10020 | МАНГАНОМЕР АНАЛИТИЧЕН В ПРЕЧИСТВАТЕЛНА СТАНЦИЯ ЯБЪЛКОВО | 011281 | 87076 | ПС ЯБЪЛКОВО ІІ ПОДЕМ Хасково | не е монтиран, не работи, недействащ, съхранява се във Филтърен корпус на Пречиствателна станция Ябълково ІІ подем | манганомер аналитичен | във Филтърен корпус на Пречиствателна станция Ябълково ІІ подем | измервателен уред | 42490/42 |  |  |  | 0
228 | 1 | 203 | 22897 | ТОКОВ ТРАНСФОРМАТОР | 30.09.2005 | 87076 | ПС ЯБЪЛКОВО ІІ ПОДЕМ Хасково | монтиран е преди електромера и го предпазва от токов удар | токов трансформатор | в РУ (разпределителна уредба) 20КV в ПС Ябълково, находяща се на 1000 м източно от с.Ябълково | ел.съоръжение |  |  |  |  | 0
229 | 1 | 203 | 22898 | ТОКОВ ТРАНСФОРМАТОР | 30.09.2005 | 87076 | ПС ЯБЪЛКОВО ІІ ПОДЕМ Хасково | монтиран е преди електромера и го предпазва от токов удар | токов трансформатор | в РУ (разпределителна уредба) 20КV в ПС Ябълково, находяща се на 1000 м източно от с.Ябълково | ел.съоръжение |  |  |  |  | 0
230 | 1 | 203 | 22899 | ТОКОВ ТРАНСФОРМАТОР | 30.09.2005 | 87076 | ПС ЯБЪЛКОВО ІІ ПОДЕМ Хасково | монтиран е преди електромера и го предпазва от токов удар | токов трансформатор | в РУ (разпределителна уредба) 20КV в ПС Ябълково, находяща се на 1000 м източно от с.Ябълково | ел.съоръжение |  |  |  |  | 0
231 | 1 | 203 | 22900 | ТОКОВ ТРАНСФОРМАТОР | 30.09.2005 | 87076 | ПС ЯБЪЛКОВО ІІ ПОДЕМ Хасково | монтиран е преди електромера и го предпазва от токов удар | токов трансформатор | в РУ (разпределителна уредба) 20КV в ПС Ябълково, находяща се на 1000 м източно от с.Ябълково | ел.съоръжение |  |  |  |  | 0
232 | 1 | 203 | 22901 | ТОКОВ ТРАНСФОРМАТОР | 30.09.2005 | 87076 | ПС ЯБЪЛКОВО ІІ ПОДЕМ Хасково | монтиран е преди електромера и го предпазва от токов удар | токов трансформатор | в РУ (разпределителна уредба) 20КV в ПС Ябълково, находяща се на 1000 м източно от с.Ябълково | ел.съоръжение |  |  |  |  | 0
233 | 1 | 203 | 22931 | Ел.табло 800/500/300 | 30.04.2009 | 87076 | ПС ЯБЪЛКОВО ІІ ПОДЕМ Хасково | съхранява монтираните 2 броя електромери в него, монтирано в РУ 20 КV на ПС Ябълково ІІ подем | ел.табло | в РУ 20 КV на ПС Ябълково ІІ подем | ел.съоръжение | 800/500/300 |  |  |  | 94.42
234 | 1 | 203 | 13358 | ПОМПА 350 Д 90 | 011278 | 87076 | ЯБЪЛКВО 3 ПОДЕМ Хасково | припомпва водата от ІІ подем Ябълково към водоемите на ПС Висока зона, монтирана в машинна зала на ПС ІІІ подем Ябълково | помпа | монтирана в машинна зала на ПС ІІІ подем Ябълково | ел.съоръжение | 350Д90 |  |  |  |  | 0
235 | 1 | 203 | 13360 | ТРАНСФОР №2 ТМ 1000 КVА - 20/6 КV | 010178 | 87076 | ЯБЪЛКВО 3 ПОДЕМ Хасково | трансформира напрежението от 20КV в 6КV , монтиран в РУ (подстанция) на ПС ІІІ подем Ябълково и обслужва помпен агрегат №2 | трансформатор | монтиран в РУ (подстанция) на ПС ІІІ подем Ябълково | ел.съоръжение | ТМ 1000 КVА - 20/6 КV |  |  |  |  | 0
236 | 1 | 203 | 13361 | ТРАНСФОР №3 ТМ 1000 КVА - 20/6 КV | 010178 | 87076 | ЯБЪЛКВО 3 ПОДЕМ Хасково | трансформира напрежението от 20КV в 6КV , монтиран в РУ (подстанция) на ПС ІІІ подем Ябълково и обслужва помпен агрегат №3 | трансформатор | монтиран в РУ (подстанция) на ПС ІІІ подем Ябълково | ел.съоръжение | ТМ 1000 КVА - 20/6 КV |  |  |  |  | 0
237 | 1 | 203 | 13452 | ЕЛ ТАБЛО в ПС ЯБЪЛКОВО ІІІ подем | 010187 | 87076 | ЯБЪЛКВО 3 ПОДЕМ Хасково | съхранява ел.съоръжения, находящо се в командна зала на ПС ІІІ подем Ябълково | ел.табло | в командна зала на ПС ІІІ подем Ябълково | ел.съоръжение | [5 empty] | 0
238 | 1 | 203 | 14057 | ММ ПРЕКЪСВАЧ А 20/300/614 | 010689 | 87076 | ЯБЪЛКВО 3 ПОДЕМ Хасково | осъществява комутация на помпените агрегати, монтиран в РУ на ІІІ подем Ябълково | маслен прекъсвач | монтиран в РУ на ІІІ подем Ябълково | ел.съоръжение | А 20/300/614 |  |  |  |  | 0
239 | 1 | 203 | 22532 | ПОМПА 11ПВ 25Х4 | 09.09.2003 | 87076 | ЯБЪЛКВО 3 ПОДЕМ Хасково | недействаща (повредена), налична но е монтирана на Тр. Кл.№3 (за ремонт), находящ се на ~650 м западно от ПС ІІІ подем Ябълково | помпа | монтирана на Тр. Кл.№3 (за ремонт), находящ се на ~650 м западно от ПС ІІІ подем Ябълково | ел.съоръжение | 11ПВ 25Х4 |  |  |  |  | 161.03
240 | 1 | 203 | 22539 | МАЛОМАСЛЕН ПРЕКЪСВАЧ | 02.10.2003 | 87076 | ЯБЪЛКВО 3 ПОДЕМ Хасково | осъществява комутация на помпените агрегати, монтиран в РУ на ІІІ подем Ябълково | маслен прекъсвач | монтиран в РУ на ІІІ подем Ябълково | ел.съоръжение | А 20/300/614 |  |  |  |  | 0
241 | 1 | 203 | 22549 | КОЛИЧКА ЗА МАЛОМАСЛЕН ПРЕКЪСВАЧ | 10.11.2003 | 87076 | ЯБЪЛКВО 3 ПОДЕМ Хасково | обслужва маломасления прекъсвач, монтиран в РУ на ІІІ подем Ябълково | количка за маломаслен прекъсвач | монтиран в РУ на ІІІ подем Ябълково | ел.съоръжение | [5 empty] | 0
242 | 1 | 203 | 22550 | ГАЗОВА ЗАЩИТА ЗА СИЛОВ ТРАНСФ. | 10.11.2003 | 87076 | ЯБЪЛКВО 3 ПОДЕМ Хасково | предпазва от силов трансформатор от обезмасляване, мотирана на силов Трансформатор 1000 КVА-20/6 №2 в РУ на ПС ІІІ подем Ябълково | газова защита | мотирана на силов Трансформатор 1000 КVА-20/6 №2 в РУ на ПС ІІІ подем Ябълково | ел.съоръжение | [5 empty] | 0
243 | 1 | 203 | 22636 | ВАКУУМЕН ПРЕКЪСВАЧ EVOLIS | 30.12.2005 | 87076 | ЯБЪЛКВО 3 ПОДЕМ Хасково | осъществява комутация на помпените агрегати, монтиран в РУ на ІІІ подем Ябълково | вакуумен прекъсвач | монтиран в РУ на ІІІ подем Ябълково | ел.съоръжение | EVOLIS |  |  |  |  | 1788.32
244 | 1 | 203 | 22684 | Помпа Омега KSB 250-480А | 30.06.2007 | 87076 | ЯБЪЛКВО 3 ПОДЕМ Хасково | припомпва водата от ІІ подем Ябълково към водоемите на ПС Висока зона, монтирана в машинна зала на ПС ІІІ подем Ябълково | помпа | монтирана в машинна зала на ПС ІІІ подем Ябълково | ел.съоръжение | Омега KSB 250-480А |  |  |  |  | 145313.98
245 | 1 | 203 | 8814 | Вакуумен прекъсвач | 31.03.2007 | 87076 | ЯБЪЛКВО 3 ПОДЕМ Хасково | осъществява комутация на извод "Водоем", монтиран в РУ на ІІІ подем Ябълково | вакуумен прекъсвач | монтиран в РУ на ІІІ подем Ябълково | ел.съоръжение | [5 empty] | 0
246 | 1 | 203 | 8815 | Вакуумен прекъсвач | 31.03.2007 | 87076 | ЯБЪЛКВО 3 ПОДЕМ Хасково | осъществява комутация на извод "Иван", монтиран в РУ на ІІІ подем Ябълково | вакуумен прекъсвач | монтиран в РУ на ІІІ подем Ябълково | ел.съоръжение | [5 empty] | 0
247 | 1 | 203 | 12309 | РЕЛЕЙНА ЗАЩИТА | 02.05.2006 | 87076 | ЯБЪЛКВО 3 ПОДЕМ Хасково | осъществява защитата на помпен агрегат №2 (помпа Омега KSB 250-480А), монтирана в командна зала на ПС ІІІ подем Ябълково | релейна защита | монтирана в командна зала на ПС ІІІ подем Ябълково | ел.съоръжение | 7SG6022-2EB80 |  |  |  |  | 0
248 | 1 | 203 | 12310 | ТЕРМОДАТЧИК К-Т КЪМ помпа 350Д90 | 20.07.2006 | 87076 | ЯБЪЛКВО 3 ПОДЕМ Хасково | осъществява мерене и подава информация за температурата на ел.съоръженията (на помпените агрегати), монтиран в в командна зала на ПС ІІІ подем Ябълково | термодатчик комплект | в командна зала на ПС ІІІ подем Ябълково | ел.съоръжение | [5 empty] | 0
249 | 1 | 203 | 13351 | ЕЛ ТАБЛО СТОЯЩО в ПС В.КУЛА - 30000 | 010678 | 77195 | ПС ВОДНА КУЛА - 30 000 М3 Хасково | съхранява ел.съоръжения, находящо се в командна зала на ПС Кула 30 000 м3 | ел.табло | в командна зала на ПС Кула 30 000 м3 | ел.съоръжение | [5 empty] | 0
250 | 1 | 203 | 22683 | Помпа Grudfos NK 80-200 | 01.01.2007 | 77195 | ПС ВОДНА КУЛА - 30 000 М3 Хасково | помпен агрегат който припомпва питейна вода от водоем 30 000 м3 и подава към Кула 1500 м3 | помпа | в машинна зала на ПС Водна кула - 30 000 м3 | ел.съоръжение | Grudfos NK 80-200 |  |  |  |  | 5016
251 | 1 | 203 | 23204 | Помпа NP 80/200V-37/2-05 | 30.09.2008 | 77195 | ПС ВОДНА КУЛА - 30 000 М3 Хасково | помпен агрегат който припомпва питейна вода от водоем 30 000 м3 и подава към Кула 1500 м4 | помпа | в машинна зала на ПС Водна кула - 30 000 м4 | ел.съоръжение | NP 80/200V-37/2-05 |  |  |  |  | 14763.65
252 | 1 | 203 | 8818 | У-ние за помпа+сензор | 31.03.2007 | 77195 | ПС ВОДНА КУЛА - 30 000 М3 Хасково | защитават помпения агрегат от работа на сух режим, монтирани към смукателната част на помпените агрегати в машинна зала на ПС Водна кула - 30 000 м3 | управление за помпа + сензор | монтирани към смукателната част на помпените агрегати в машинна зала на ПС Водна кула - 30 000 м3 | ел.съоръжение | [5 empty] | 0
253 | 1 | 203 | 13538 | ЕЛ ТАБ 3ПОМТА ЕЛ.ЗАЛА Г. ИЗВОР | 011080 | 6420 | ГОРСКИ ИЗВОР | ел.табло и обсл.помпените агрегати на ПС Г.Извор | ел.съоръжение | в маш.зала на ПС Г.Извор | ел.съоръжение | [5 empty] | 0
254 | 1 | 203 | 6214 | ТКС 20 50/5/5 | 25.01.2002 | 75085 | ДОПЪЛНИТЕЛНО ВОДОСНАБДЯВАНЕ - ПС1 И ПС2 - УЗУНДЖОВО | токов трансформатор - трансформира ток, монтиран към защити на маломаслени прекъсвачи на съответните въводи в РУ на ПС1 Узунджово | ТКС | монтиран към защити на маломаслени прекъсвачи на съответните въводи в РУ на ПС1 Узунджово | ел.съоръжение | 20 50/5/5 |  |  |  |  | 0
255 | 1 | 203 | 13955 | СИЛОВ ТРАНСФОРМАТОР 100 КВ | 010389 | 75085 | ДОПЪЛНИТЕЛНО ВОДОСНАБДЯВАНЕ - ПС1 И ПС2 - УЗУНДЖОВО | няма намерен такъв актив към днешна дата; бил е към вече описаната полуразрушена 2-етажна сграда към ПС1 Узунджово (дисп.пункт), /с инв.№ 136/ | силов токов трансформатор |  | ел.съоръжение | 100 КВ |  |  |  |  | 0
256 | 1 | 203 | 13958 | ЕЛ ТАБЛО | 010389 | 75085 | ДОПЪЛНИТЕЛНО ВОДОСНАБДЯВАНЕ - ПС1 И ПС2 - УЗУНДЖОВО | налично, съхранява ел.съоръжения, които служат за управление на помпените агрегати, монтирано в командна зала на ПС1 Узунджово | ел.табло | монтирано в командна зала на пС1 Узунджово | ел.съоръжение | [5 empty] | 0
257 | 1 | 203 | 13959 | ЕЛ.ТАБЛО ГЛАВНО | 010389 | 75085 | ДОПЪЛНИТЕЛНО ВОДОСНАБДЯВАНЕ - ПС1 И ПС2 - УЗУНДЖОВО | обслужва силовата част на помпените агрегати, съхранява силови ел.съоръжения, които извършват комутацията на помпените агрегати, монтирано в командна зала на ПС1 Узунджово | ел.табло | монтирано в командна зала на ПС1 Узунджово | ел.съоръжение | [5 empty] | 0
258 | 1 | 203 | 14598 | ПОМПА ЕЦВ 8-25-100 | 011295 | 75085 | ДОПЪЛНИТЕЛНО ВОДОСНАБДЯВАНЕ - ПС1 И ПС2 - УЗУНДЖОВО | налична, но не работи, не действаща, находяща се на дъното (паднала) на кл.№5 на ПС2 Узунджово (изважването й няма да бъде възможно) | помпа | находяща се на дъното (паднала) на кл.№5 на ПС2 Узунджово (изважването й няма да бъде възможно) | ел.съоръжение | [5 empty] | 0
259 | 1 | 203 | 22613 | РАЗЕДИНИТЕЛ РОС (триполюсен) 20/400 | 28.02.2005 | 75085 | ДОПЪЛНИТЕЛНО ВОДОСНАБДЯВАНЕ - ПС1 И ПС2 - УЗУНДЖОВО | прекъсва захранването (с напрежение) на ПС2 Узунджово, монтиран на ЖРЕ (железо решетъчен стълб) - извод "Брягово" | РАЗЕДИНИТЕЛ РОС | монтиран на ЖРЕ (железо решетъчен стълб) - извод "Брягово" | ел.съоръжение | 20/400 |  |  |  |  | 95.16
260 | 1 | 203 | 22621 | РАЗЕДИНИТЕЛ РОС (триполюсен) 20/400 | 30.08.2005 | 75085 | ДОПЪЛНИТЕЛНО ВОДОСНАБДЯВАНЕ - ПС1 И ПС2 - УЗУНДЖОВО | прекъсва захранването (с напрежение) на ПС2 Узунджово, монтиран на ЖРЕ (железо решетъчен стълб) - извод "Чешмата" | РАЗЕДИНИТЕЛ РОС | монтиран на ЖРЕ (железо решетъчен стълб) - извод "Чешмата" | ел.съоръжение | 20/400 |  |  |  |  | 151.64
261 | 1 | 203 | 22623 | РАЗЕДИНИТЕЛ РОС (триполюсен) 20/400 | 30.08.2005 | 75085 | ДОПЪЛНИТЕЛНО ВОДОСНАБДЯВАНЕ - ПС1 И ПС2 - УЗУНДЖОВО | прекъсва захранването (с напрежение) на ПС Източна зона Хасково, монтиран на ЖРЕ (железо решетъчен стълб) - извод "Криво поле" | РАЗЕДИНИТЕЛ РОС | монтиран на ЖРЕ (железо решетъчен стълб) - извод "Криво поле" | ел.съоръжение | 20/400 |  |  |  |  | 146.64
262 | 1 | 203 | 22642 | ЕЛ ТАБЛО СИГНАЛИЗ. | 15.04.2005 | 75085 | ДОПЪЛНИТЕЛНО ВОДОСНАБДЯВАНЕ - ПС1 И ПС2 - УЗУНДЖОВО | съхранява ел.съоръжения, които служат за управление и сигнализация на помпените агрегати, монтирано в на ПС2 Узунджово | ел.табло | монтирано в на ПС2 Узунджово | ел.съоръжение | [5 empty] | 45.64
263 | 1 | 203 | 22643 | ЕЛ ТАБЛО | 15.04.2005 | 75085 | ДОПЪЛНИТЕЛНО ВОДОСНАБДЯВАНЕ - ПС1 И ПС2 - УЗУНДЖОВО | налично, съхранява ел.съоръжения, които служат за управление на помпените агрегати, монтирано в командна зала на ПС2 Узунджово | ел.табло | монтирано в на ПС2 Узунджово | ел.съоръжение | [5 empty] | 45.64
264 | 1 | 203 | 22644 | ЕЛ ТАБЛО | 15.04.2005 | 75085 | ДОПЪЛНИТЕЛНО ВОДОСНАБДЯВАНЕ - ПС1 И ПС2 - УЗУНДЖОВО | налично, съхранява ел.съоръжения, които служат за управление на помпените агрегати, монтирано в командна зала на ПС2 Узунджово | ел.табло | монтирано в на ПС2 Узунджово | ел.съоръжение | [5 empty] | 45.64
265 | 1 | 203 | 23181 | Помпа ASP 150 E-132/4 | 31.08.2008 | 75085 | ДОПЪЛНИТЕЛНО ВОДОСНАБДЯВАНЕ - ПС1 И ПС2 - УЗУНДЖОВО | основен помпен агрета, който препраща от СШ към водоем 4000 м3 "Междинен" към ПС2 Узунджово | помпа | монтирана в машинна зала на ПС2 Узунджово | ел.съоръжение | ASP 150 E-132/4 |  |  |  |  | 36174.14
266 | 1 | 203 | 23227 | Сензор за суха работа | 31.12.2008 | 75085 | ДОПЪЛНИТЕЛНО ВОДОСНАБДЯВАНЕ - ПС1 И ПС2 - УЗУНДЖОВО | защитава помпените агрегати от работа на сух режим, монтиран на помпен агрегат №3 в ПС Южна зона Хасково | сензор за суха работа | монтиран на помпен агрегат №3 в ПС Южна зона Хасково | ел.съоръжение | [5 empty] | 0
267 | 1 | 203 | 23230 | Сензор за суха работа | 31.12.2008 | 75085 | ДОПЪЛНИТЕЛНО ВОДОСНАБДЯВАНЕ - ПС1 И ПС2 - УЗУНДЖОВО | защитава помпените агрегати от работа на сух режим, монтиран на помпен агрегат №4 на Водна кула 30 000 м3 гр.Хасково | сензор за суха работа | монтиран на помпен агрегат №4 на Водна кула 30 000 м3 гр.Хасково | ел.съоръжение | [5 empty] | 0
268 | 1 | 203 | 22929 | Автоматичен прекъсвач с ръкохватка | 31.12.2008 | 75085 | ДОПЪЛНИТЕЛНО ВОДОСНАБДЯВАНЕ - ПС1 И ПС2 - УЗУНДЖОВО | прекъсва захранването на напрежението (380V) на ПС2 Узунджово, монтиран на табло НН в трансформаторен пост | автоматичен прекъсвач с ръкохватка | монтиран на табло НН в трансформаторен пост към ПС2 Узунджово | ел.съоръжение | [5 empty] | 222.87
269 | 1 | 203 | 6123 | ПОМПА 7МТ32Х3 | 01.11.1993 | 77195 | ВЪГЛАРОВО | недействаща, налична, монтирана в машинна зала в ПС Болярово | помпа | монтирана в машинна зала в ПС Болярово, кв.Болярово, гр.Хасково | 7МТ32Х3 | [5 empty] | 0
270 | 1 | 203 | 22669 | ДОЗАТОРНА ПОМПА | 01.01.2007 | 12382 | ВЪГЛАРОВО | дозира натриев хипохлорид за обеззаразяване на питейната вода; монтирана в ПС Въгларово | дозаторна помпа | монтирана в ПС Въгларово, с. Въгларово | ВиК съоръжение | [5 empty] | 952.12
271 | 1 | 203 | 23250 | Дозаторна помпа | 30.04.2009 | 77195 | ВЪГЛАРОВО | дозира натриев хипохлорид за обеззаразяване на питейната вода за с.Въгларово; монтирана в ПС Болярово | дозаторна помпа | монтирана в ПС Болярово, кв.Болярово, гр.Хасково | ВиК съоръжение | [5 empty] | 193.54
272 | 1 | 203 | 6205 | ПОМПА 6Е32М | 20.12.2001 | 77195 | Хидрофор Хасково - Гоце Делчев-таксита | припомпва вода и осигурява необходимото налягане на водата във СВО на високите сгради, монтирана към хидрофор - ул."Гоце Делчев" гр.Хасково | помпа | монтирана към хидрофор - ул."Гоце Делчев" гр.Хасково | ел.съоръжения | 6Е32М |  |  |  |  | 0
273 | 1 | 203 | 6239 | ПОМПА 6Е32М | 15.08.2002 | 77195 | Хидрофор Хасково - Черв.стена 15 | припомпва вода и осигурява необходимото налягане на водата във СВО на високите сгради, монтирана към хидрофор - ул."Червена стена" №15 гр.Хасково | помпа | монтирана към хидрофор - ул."Червена стена" №15 гр.Хасково | ел.съоръжения | 6Е32М |  |  |  |  | 6860.4
274 | 1 | 203 | 23139 | Сензор за суха работа | 31.07.2008 | 77195 | Хидрофор Хасково - бул."България" №118 | защитава хидрофорната уредба (с-ма) от режим на суха работа, монтиран към смукатерната част на хидрофорната система - бул."България" №118 гр.Хасково | сензор за суха работа | монтиран към смукатерната част на хидрофорната система - бул."България" №118 гр.Хасково | ел.съоръжения | [5 empty] | 459.05
275 | 1 | 203 | 23159 | Хидрофорна с-ма COR-2MVIE403 | Х-р България118 | 77195 | Хидрофор Хасково - бул."България" №118 | осигурява необходимото водно налягане на по-високи жилищни сгради, монтирана към вътр.ВМ за СВО в масивната сграда на хидрофора - бул."България" №118 | хидрофорна уредба (система) | монтирана към вътр.ВМ за СВО в масивната сграда на хидрофора - бул."България" №118 | ел.съоръжения | COR-2MVIE403 |  |  |  |  | 6058.03
276 | 1 | 203 | 23116 | Сензор за суха работа | 31.05.2008 | 77195 | Хидрофор Хасково - ул."Я.Сакъзов" | защитава хидрофорната уредба (с-ма) от режим на суха работа, монтиран към смукатерната част на хидрофорната система - ул."Янко Сакъзов" гр.Хасково | сензор за суха работа | монтиран към смукатерната част на хидрофорната система - ул."Янко Сакъзов" гр.Хасково | ел.съоръжения | [5 empty] | 417.86
277 | 1 | 203 | 23125 | Хидрофорна с-ма COR-MVIE403 | ул.Я.Сакъзов | 77195 | Хидрофор Хасково - ул."Я.Сакъзов" | осигурява необходимото водно налягане на по-високи жилищни сгради, монтирана към вътр.ВМ за СВО в масивната сграда на хидрофора - ул."Янко Сакъзов" гр.Хсково | хидрофорна уредба (система) | монтирана към вътр.ВМ за СВО в масивната сграда на хидрофора - ул."Янко Сакъзов" гр.Хсково | ел.съоръжения | COR-MVIE403 |  |  |  |  | 6034.24
278 | 1 | 203 | 23231 | Хидрофорна с-ма COR-2MVIE 406 | 31.12.2008 | 77195 | Хидрофор Хсаково - ул."Добруджа" №31 | осигурява необходимото водно налягане на по-високи жилищни сгради, монтирана към вътр.ВМ за СВО в масивната сграда на хидрофора - ул."Доброджа" №31 гр.Хсково | хидрофорна уредба (система) | монтирана към вътр.ВМ за СВО в масивната сграда на хидрофора - ул."Доброджа" №31 гр.Хсково | ел.съоръжения | COR-2MVIE 406 |  |  |  |  | 6853.84
279 | 1 | 203 | 23118 | Сензор за суха работа | 31.05.2008 | 77195 | Хидрофор Хасково - ул."Калоян" | защитава хидрофорната уредба (с-ма) от режим на суха работа, монтиран към смукатерната част на хидрофорната система - ул."Калоян" гр.Хасково | сензор за суха работа | монтиран към смукатерната част на хидрофорната система - ул."Калоян" гр.Хасково | ел.съоръжения | [5 empty] | 417.86
280 | 1 | 203 | 23126 | Хидрофорна с-ма COR-2MVIE406 | 31.07.2008 | 77195 | Хидрофор Хасково - ул."Калоян" | осигурява необходимото водно налягане на по-високи жилищни сгради, монтирана към вътр.ВМ за СВО в масивната сграда на хидрофора - ул."Калоян" гр.Хсково | хидрофорна уредба (система) | монтирана към вътр.ВМ за СВО в масивната сграда на хидрофора - ул."Калоян" гр.Хсково | ел.съоръжения | COR-2MVIE406 |  |  |  |  | 6819.43
281 | 1 | 203 | 23263 | Хидроф.уредба COR-4MVIE1603-6 | 31.07.2009 | 77195 | Хидрофор Хасково - бул."В.Левски" -нов | осигурява необходимото водно налягане на по-високи жилищни сгради, монтирана към вътр.ВМ за СВО в масивната постройка на хидрофора - кв.340, бул."Васил Левски" гр.Хсково | хидрофорна уредба (система) | монтирана към вътр.ВМ за СВО в масивната постройка на хидрофора - кв.340, бул."Васил Левски" гр.Хсково | ел.съоръжения | COR-4MVIE1603-6 |  |  |  |  | 19921.13
282 | 1 | 203 | 23264 | Разширителен съд DE 500 | 31.07.2009 | 77195 | Хидрофор Хасково - бул."В.Левски" -нов | съдържа (съхранява) необходимото количество вода и въздух за осигуряване нормалната работа на хидрофорната уредба (с-ма), монтиран към напорната част на хидрохорната уредба, находящ се в масивната постройка на хидрофор - бул."Васил Левски" гр.Хасково | разшерителен съд | монтиран към напорната част на хидрохорната уредба, находящ се в масивната постройка на хидрофор - бул."Васил Левски" гр.Хасково | ВиК съоръжение | DE 500 |  |  |  |  | 518.47
283 | 1 | 203 | 23128 | Хидроф.с-ма COR-2MVIE406 | 31.07.2008 | 77195 | Хидрофор Хасково - ул."Княз Борис" (ул."Д.Дойчев") | осигурява необходимото водно налягане на по-високи жилищни сгради, монтирана към вътр.ВМ за СВО в масивната постройка на хидрофора - ул."Княз Борис" (ул."Дойчо Дойчев") гр.Хсково | хидрофорна уредба (система) | монтирана към вътр.ВМ за СВО в масивната постройка на хидрофора - ул."Княз Борис" (ул."Дойчо Дойчев") гр.Хсково | ел.съоръжение | COR-2MVIE406 |  |  |  |  | 6677.55
284 | 1 | 203 | 23138 | Сензор за суха работа | 31.07.2008 | 77195 | Хидрофор Хасково - ул."Княз Борис" (ул."Д.Дойчев") | защитава хидрофорната уредба (с-ма) от режим на суха работа, монтиран към смукатерната част на хидрофорната система - ул."Княз Борис" (ул."Дойчо Дойчев") гр.Хасково | сензор за суха работа | монтиран към смукатерната част на хидрофорната система - ул."Княз Борис" (ул."Дойчо Дойчев") гр.Хасково | ел.съоръжение | [5 empty] | 459.05
285 | 1 | 203 | 23124 | Хидрофорна с-ма COR-2MVIE403 | 31.07.2008 | 77195 | Хидрофор Хасково - "Валентина" - в близост до ул."Раковска" №11 | осигурява необходимото водно налягане на по-високи жилищни сгради, монтирана към вътр.ВМ за СВО в масивната постройка на хидрофора - Валентира, в близост до ул."Раковска" №11 гр.Хсково | хидрофорна уредба (система) | монтирана към вътр.ВМ за СВО в масивната постройка на хидрофора - Валентира, в близост до ул."Раковска" №11 гр.Хсково | ел.съоръжение | COR-2MVIE403 |  |  |  |  | 6062.48
286 | 1 | 203 | 23140 | Сензор за суха работа | 31.07.2008 | 77195 | Хидрофор Хсаково - "Валентина" - в близост до ул."Раковска" №11 | защитава хидрофорната уредба (с-ма) от режим на суха работа, монтиран към смукатерната част на хидрофорната система - Валентина - в близост до ул."Раковска" №11 гр.Хасково | сензор за суха работа | монтиран към смукатерната част на хидрофорната система - Валентина - в близост до ул."Раковска" №11 гр.Хасково | ел.съоръжение | [5 empty] | 459.05
287 | 1 | 203 | 23158 | Хидрофорна с-ма COR -2MVIE-406 | 31.08.2008 | 77195 | Хидрофор Хасково - площад "Общински" (ОНС) | осигурява необходимото водно налягане на по-високи жилищни сгради, монтирана към вътр.ВМ за СВО в мазе на жилищен блок - площад "Общински" (ОНС) гр.Хсково | хидрофорна уредба (система) | монтирана към вътр.ВМ за СВО в мазе на жилищен блок - площад "Общински" (ОНС) гр.Хсково | ел.съоръжение | [5 empty] | 6803.67
288 | 1 | 203 | 6077 | ПОМПА 6 Е 50 | 14.05.2001 | 77195 | Хидрофор Хасково - ул."Самуил" | припомпва вода и осигурява необходимото налягане на водата във СВО на високите сгради, монтирана към хидрофор - ул."Самуил" гр.Хасково | помпа | монтирана към хидрофор - ул."Самуил" гр.Хасково | ел.съоръжение | 6 Е 50 |  |  |  |  | 0
289 | 1 | 203 | 6061 | ПОМПА 6 Е 32 М | 24.01.2001 | 77195 | Хидрофор Хасково - ул."Ст.планина" | припомпва вода и осигурява необходимото налягане на водата във СВО на високите сгради, монтирана към хидрофор - ул."Стара планина" гр.Хасково | помпа | монтирана към хидрофор - ул."Стара планина" гр.Хасково | ел.съоръжение | 6 Е 32 М |  |  |  |  | 0
290 | 1 | 203 | 6233 | ПОМПА 6 Е 32 М | 29.07.2002 | 77195 | Хидрофор Хасково - ул."Ст.планина" | припомпва вода и осигурява необходимото налягане на водата във СВО на високите сгради, монтирана към хидрофор - ул."Стара планина" гр.Хасково | помпа | монтирана към хидрофор - ул."Стара планина" гр.Хасково | ел.съоръжение | 6 Е 32 М |  |  |  |  | 0
291 | 1 | 203 | 6215 | ПОМПА 6 Е 32 М | 22.03.2002 | 77195 | Хидрофор Хасково - парк "Кенана" | припомпва вода от отклонение на напорен водопровод (ПС1 Хасково - резервоар"Астика") и подава към водоем "Кенана", осигуряващ необходимото количество водата във вилна зона "Кенана", монтирана към хидрофор - парк "Кенана", в близост до вила"Романтика" гр.Хасково | помпа | монтирана към хидрофор - парк "Кенана", в близост до вила"Романтика" гр.Хасково | ел.съоръжение | 6 Е 32 М |  |  |  |  | 0
292 | 1 | 203 | 22651 | ПОМПА 25Е50А | 2006-01-09 | 77195 | ПС 1 гр.Хасково | ПС 1 гр.Хасково | помпа | ПС 1 гр.Хасково | помпа | [5 empty] | 474.33
293 | 1 | 203 | 23303 | Дозаторна помпа | 2010-01-31 | 77195 | ПС 1 гр.Хасково | ПС 1 гр.Хасково | помпа | ПС 1 гр.Хасково | помпа | [5 empty] | 626.05
294 | 1 | 203 | 23293 | Дозаторна помпа | 2010-05-31 | 77195 | ПС БОЛЯРОВО | ПС БОЛЯРОВО | помпа | ПС БОЛЯРОВО | помпа | [5 empty] | 626.05
295 | 1 | 203 | 29945 | Ел.табло с честотно у-ние | 2011-04-05 | 77195 | ПС 2 Хасково | ПС 2 Хасково | ел.табло | ПС 2 Хасково | ел.табло | [5 empty] | 6853
296 | 1 | 203 | 13424 | ЕЛ.ТАБЛО - КЛ.6 | 1996-12-01 | 77195 | ПС Източна зона | ПС Източна зона | ел.табло | ПС Източна зона | ел.табло | [5 empty] | 250
297 | 1 | 203 | 22544 | ПОМПА UPA 150S 48/7 | 2003-10-29 | 77195 | ПС Източна зона | ПС Източна зона | помпа | ПС Източна зона | помпа | [5 empty] | 0
298 | 1 | 203 | 23302 | Дозаторна помпа | 2010-05-31 | 77195 | ПС Източна зона | ПС Източна зона | помпа | ПС Източна зона | помпа | [5 empty] | 626.05
299 | 1 | 203 | 29965 | Помпа SAER S 151 A/3 | 2012-07-31 | 77195 | ПС Източна зона | ПС Източна зона | помпа | ПС Източна зона | помпа | [5 empty] | 2623
300 | 1 | 203 | 29984 | ПОМПА SAER FS 98 E/13 | 2012-12-14 | 77195 | ПС Източна зона | ПС Източна зона | помпа | ПС Източна зона | помпа | [5 empty] | 972
301 | 1 | 203 | 13136 | ЕЛ.ТАБЛО 6 ПОЛЕТА | 1996-12-01 | 77195 | ПС Извора | ПС Извора | ел.табло | ПС Извора | ел.табло | [5 empty] | 250
302 | 1 | 203 | 14586 | ПОМПА 18 МТ 32Х3 | 1993-11-01 | 77195 | ПС Извора | ПС Извора | помпа | ПС Извора | помпа | [5 empty] | 0
303 | 1 | 203 | 23300 | Дозаторна помпа | 2010-05-31 | 77195 | ПС Извора | ПС Извора | помпа | ПС Извора | помпа | [5 empty] | 626.05
304 | 1 | 203 | 23284 | Сензор за суха работа | 2010-01-31 | 77195 | ПС Южна зона | ПС Южна зона | ел.съоръжение | ПС Южна зона | ел.съоръжение | [5 empty] | 153.99
305 | 1 | 203 | 23285 | Сензор за суха работа | 2010-01-31 | 77195 | ПС Южна зона | ПС Южна зона | ел.съоръжение | ПС Южна зона | ел.съоръжение | [5 empty] | 153.99
306 | 1 | 203 | 30008 | ХИДРАНТ НАДЗЕМЕН 80/16 Н-2150 | 2013-08-27 | 77195 | ПС Южна зона | ПС Южна зона |  | ПС Южна зона | [6 empty] | 493.74
307 | 1 | 203 | 22554 | ПОМПА ГРУНФОС SQ 2-55 | 2003-12-20 | 87076 | ЯБЪЛКОВО 1 ПОДЕМ Хасково | ЯБЪЛКОВО 1 ПОДЕМ Хасково | помпа | ЯБЪЛКОВО 1 ПОДЕМ Хасково | помпа |  |  |  |  | 134.57
308 | 1 | 203 | 23354 | Помпа NR 151 A/3 | 2011-10-26 | 87076 | ЯБЪЛКОВО 1 ПОДЕМ Хасково | ЯБЪЛКОВО 1 ПОДЕМ Хасково | помпа | ЯБЪЛКОВО 1 ПОДЕМ Хасково | помпа |  |  |  |  | 1214.28
309 | 1 | 203 | 29947 | Ел.табло | 2011-11-30 | 87076 | ЯБЪЛКОВО 1 ПОДЕМ Хасково | ЯБЪЛКОВО 1 ПОДЕМ Хасково | ел.табло | ЯБЪЛКОВО 1 ПОДЕМ Хасково | ел.табло |  |  |  |  | 980
310 | 1 | 203 | 29966 | Помпа SAER S 151 A/3A | 2012-07-31 | 87076 | ЯБЪЛКОВО 1 ПОДЕМ Хасково | ЯБЪЛКОВО 1 ПОДЕМ Хасково | помпа | ЯБЪЛКОВО 1 ПОДЕМ Хасково | помпа |  |  |  |  | 2565.61
311 | 1 | 203 | 29967 | Помпа SAER S 152 C/3 | 2012-07-31 | 87076 | ЯБЪЛКОВО 1 ПОДЕМ Хасково | ЯБЪЛКОВО 1 ПОДЕМ Хасково | помпа | ЯБЪЛКОВО 1 ПОДЕМ Хасково | помпа |  |  |  |  | 1519.39
312 | 1 | 203 | 29970 | Помпа SAER NS 95 E/10 | 2012-07-31 | 87076 | ЯБЪЛКОВО 1 ПОДЕМ Хасково | ЯБЪЛКОВО 1 ПОДЕМ Хасково | помпа | ЯБЪЛКОВО 1 ПОДЕМ Хасково | помпа |  |  |  |  | 856.36
313 | 1 | 203 | 13698 | ПОМПА 25 Е 32 М | 1993-11-01 | 87076 | ПС ЯБЪЛКОВО ІІ ПОДЕМ Хасково | ПС ЯБЪЛКОВО ІІ ПОДЕМ Хасково | помпа | ПС ЯБЪЛКОВО ІІ ПОДЕМ Хасково | помпа |  |  |  |  | 794.2
314 | 1 | 203 | 23317 | Дозираща помпа | 2011-06-30 | 87076 | ПС ЯБЪЛКОВО ІІ ПОДЕМ Хасково | ПС ЯБЪЛКОВО ІІ ПОДЕМ Хасково | помпа | ПС ЯБЪЛКОВО ІІ ПОДЕМ Хасково | помпа |  |  |  |  | 690.87
315 | 1 | 203 | 23319 | Дозаторна помпа | 2011-06-30 | 87076 | ПС ЯБЪЛКОВО ІІ ПОДЕМ Хасково | ПС ЯБЪЛКОВО ІІ ПОДЕМ Хасково | помпа | ПС ЯБЪЛКОВО ІІ ПОДЕМ Хасково | помпа |  |  |  |  | 690.87
316 | 1 | 203 | 29939 | Кондензаторна батерия | 2010-07-31 | 87076 | ПС ЯБЪЛКОВО ІІ ПОДЕМ Хасково | ПС ЯБЪЛКОВО ІІ ПОДЕМ Хасково | ел.съоръжение | ПС ЯБЪЛКОВО ІІ ПОДЕМ Хасково | ел.съоръжение |  |  |  |  | 1102
317 | 1 | 203 | 29940 | Кондензаторна батерия | 2010-07-31 | 87076 | ПС ЯБЪЛКОВО ІІ ПОДЕМ Хасково | ПС ЯБЪЛКОВО ІІ ПОДЕМ Хасково | ел.съоръжение | ПС ЯБЪЛКОВО ІІ ПОДЕМ Хасково | ел.съоръжение |  |  |  |  | 1102
318 | 1 | 203 | 29941 | Кондензаторна батерия | 2010-07-31 | 87076 | ПС ЯБЪЛКОВО ІІ ПОДЕМ Хасково | ПС ЯБЪЛКОВО ІІ ПОДЕМ Хасково | ел.съоръжение | ПС ЯБЪЛКОВО ІІ ПОДЕМ Хасково | ел.съоръжение |  |  |  |  | 1102
319 | 1 | 203 | 30003 | ВАКУУМЕН ПРЕКЪСВАЧ | 2013-03-31 | 87076 | ПС ЯБЪЛКОВО ІІ ПОДЕМ Хасково | ПС ЯБЪЛКОВО ІІ ПОДЕМ Хасково | ел.съоръжение | ПС ЯБЪЛКОВО ІІ ПОДЕМ Хасково | ел.съоръжение |  |  |  |  | 11177.47
320 | 1 | 203 | 23306 | Дозаторна помпа | 2010-05-31 | 87076 | ЯБЪЛКВО 3 ПОДЕМ Хасково | ЯБЪЛКВО 3 ПОДЕМ Хасково | помпа | ЯБЪЛКВО 3 ПОДЕМ Хасково | помпа | [5 empty] | 626.05
321 | 1 | 203 | 23318 | Дозираща помпа | 2011-06-30 | 87076 | ЯБЪЛКВО 3 ПОДЕМ Хасково | ЯБЪЛКВО 3 ПОДЕМ Хасково | помпа | ЯБЪЛКВО 3 ПОДЕМ Хасково | помпа | [5 empty] | 690.87
322 | 1 | 203 | 21586 | С-ма за регулиране на мощноста | 2010-12-13 | 77195 | ПС Узунджово 2 | ПС Узунджово 2 | ел.съоръжение | ПС Узунджово 2 | ел.съоръжение | [5 empty] | 3561.88
323 | 1 | 203 | 22116 | ПОМПА 100 Е90 | 2003-05-30 | 77195 | ПС Узунджово 2 | ПС Узунджово 2 | помпа | ПС Узунджово 2 | помпа | [5 empty] | 0
324 | 1 | 203 | 22930 | Автоматичен прекъсвачс ръкохва | 2009-04-30 | 77195 | ПС Узунджово 2 | ПС Узунджово 2 | ел.съоръжение | ПС Узунджово 2 | ел.съоръжение | [5 empty] | 222.87
325 | 1 | 203 | 23301 | Дозаторна помпа | 2010-05-31 | 77195 | ПС Узунджово 2 | ПС Узунджово 2 | помпа | ПС Узунджово 2 | помпа | [5 empty] | 626.05
326 | 1 | 203 | 29954 | РАЗЕДИНИТЕЛ 20 KW | 2011-12-31 | 77195 | ПС Узунджово 2 | ПС Узунджово 2 | ел.съоръжение | ПС Узунджово 2 | ел.съоръжение | [5 empty] | 473.92
327 | 1 | 203 | 29964 | Помпа SAER S 181 B/4 | 2012-07-31 | 77195 | ПС Узунджово 2 | ПС Узунджово 2 | помпа | ПС Узунджово 2 | помпа | [5 empty] | 5188.61
328 | 1 | 203 | 29969 | Помпа SAER FS 98 E/16 | 2012-07-31 | 12382 | ВЪГЛАРОВО | ВЪГЛАРОВО | помпа | ВЪГЛАРОВО | помпа | [5 empty] | 1017.61
329 | 1 | 203 | 29951 | Ел.табло с честотно у-ние | 2011-11-30 | 77195 | ХАСКОВО | ул.Гоце Делчев | ел.табло | ул.Гоце Делчев | ел.табло | [5 empty] | 1694.5
330 | 1 | 203 | 29959 | Хидрофорна система | 2012-02-28 | 77195 | ХАСКОВО | ул.Гоце Делчев | хидрофорна уредба (система) | ул.Гоце Делчев | хидрофорна уредба (система) | [5 empty] | 3283.2
331 | 1 | 203 | 14118 | ПОМПА 3Е20М | 1993-11-01 | 77195 | ХАСКОВО | ул.Гоце Делчев | помпа | ул.Гоце Делчев | помпа | [5 empty] | 0
332 | 1 | 203 | 14322 | ПОМПА 3Е20М | 1993-11-01 | 77195 | ХАСКОВО | ул.Червена стена 9 | помпа | ул.Червена стена 9 | помпа | [5 empty] | 0
333 | 1 | 203 | 29948 | Ел.табло с честотно у-ние | 2011-11-30 | 77195 | ХАСКОВО | ул.Червена стена 9 | ел.табло | ул.Червена стена 9 | ел.табло | [5 empty] | 1155
334 | 1 | 203 | 29957 | Хидрофорна система | 2012-03-05 | 77195 | ХАСКОВО | ул.Червена стена 9 | хидрофорна уредба (система) | ул.Червена стена 9 | хидрофорна уредба (система) | [5 empty] | 2943.13
335 | 1 | 203 | 29949 | Ел.табло с честотно у-ние | 2011-11-30 | 77195 | ХАСКОВО | ул.Червена стена 15 | ел.табло | ул.Червена стена 15 | ел.табло | [5 empty] | 1155
336 | 1 | 203 | 29956 | Хидрофорна система | 2012-03-05 | 77195 | ХАСКОВО | ул.Червена стена 15 | хидрофорна уредба (система) | ул.Червена стена 15 | хидрофорна уредба (система) | [5 empty] | 2943.13
337 | 1 | 203 | 22537 | ПОМПА 3Е32М | 2003-10-15 | 77195 | ХАСКОВО | ул.Епископ Софроний | помпа | ул.Епископ Софроний | помпа | [5 empty] | 0
338 | 1 | 203 | 6237 | ПОМПА 6Е32М | 2002-07-29 | 77195 | ХАСКОВО | ул.Добруджа 45 | помпа | ул.Добруджа 45 | помпа | [5 empty] | 0
339 | 1 | 203 | 29952 | Ел.табло - РТ | 2011-12-31 | 77195 | ХАСКОВО | ул.Добруджа 46 | ел.табло | ул.Добруджа 46 | ел.табло | [5 empty] | 649.8
340 | 1 | 203 | 14292 | ПОМПА 3Е20 | 1993-11-01 | 77195 | ХАСКОВО | Лебеда 3 | помпа | Лебеда 3 | помпа | [5 empty] | 0
341 | 1 | 203 | 14567 | ПОМПА 3Е20М | 1993-11-01 | 77195 | ХАСКОВО | Лебеда 5 | помпа | Лебеда 5 | помпа | [5 empty] | 0
342 | 1 | 203 | 14295 | ПОМПА 3Е20 | 1993-11-01 | 77195 | ХАСКОВО | ул.Одрин 18 | помпа | ул.Одрин 18 | помпа | [5 empty] | 0
343 | 1 | 203 | 29950 | Ел.табло с честотно у-ние | 2011-11-30 | 77195 | ХАСКОВО | хидрофор БДЖ | ел.табло | хидрофор БДЖ | ел.табло | [5 empty] | 1155
344 | 1 | 203 | 29958 | Хидрофорна система | 2012-02-27 | 77195 | ХАСКОВО | хидрофор БДЖ | хидрофорна уредба (система) | хидрофор БДЖ | хидрофорна уредба (система) | [5 empty] | 2867.66
345 | 1 | 203 | 6164 | ПОМПА 3E 20 | 1996-11-29 | 77195 | ХАСКОВО | хидрофор Раковска 35 | помпа | хидрофор Раковска 35 | помпа | [5 empty] | 0
346 | 1 | 203 | 22112 | ПОМПА 3 Е 20 | 2003-04-25 | 77195 | ХАСКОВО | хидрофор Раковска 15 | помпа | хидрофор Раковска 15 | помпа | [5 empty] | 0
347 | 1 | 203 | 6079 | ПОМПА 6Е50 | 2001-05-14 | 77195 | ХАСКОВО | хидрофор Самуил | помпа | хидрофор Самуил | помпа | [5 empty] | 0
348 | 1 | 203 | 13821 | ПОМПА 3Е20М | 1993-11-01 | 77195 | ХАСКОВО | хидрофор Мануела | помпа | хидрофор Мануела | помпа | [5 empty] | 0
349 | 1 | 203 | 29953 | Ел.табло - РТ | 2011-12-31 | 77195 | ХАСКОВО | хидрофор Мануела | ел.табло | хидрофор Мануела | ел.табло | [5 empty] | 711.88
350 | 1 | 203 | 29985 | ПОМПА SPX 80 R | 2012-12-14 | 77195 | ХАСКОВО | ПСОВ Хасково | помпа | ПСОВ Хасково | помпа | [5 empty] | 4519.96
351 | 1 | 203 | 30002 | КС/ЕЛ.ЗАДВИЖКА | 2013-03-31 | 87076 | Ябълково | Караман тепе | КС | Караман тепе | КС | [5 empty] | 14025
352 | 1 | 203 | 30004 | Табло за управл-е с ел.задвижк | 406621 | 87076 | Ябълково | Караман тепе | ел.табло | Караман тепе | ел.табло | [5 empty] | 3640
353 | 1 | 204 | 500 | ТРЪБЕН КЛАДЕНЕЦ 2 | 011179 | 77195 | ПС1 Хасково | добива вода и подава към ПС1 Х-во | кладенец | до БПС2 | тръбен | [5 empty] | 3432.38
354 | 1 | 204 | 507 | ТРЪБЕН КЛАДЕНЕЦ 1 | 010766 | 77195 | ПС1 Хасково | добива вода и подава към ПС1 Х-во | кладенец | до БПС1 | тръбен | [5 empty] | 3795.13
355 | 1 | 204 | 508 | ТРЪБЕН КЛАДЕНЕЦ 3 | 010766 | 77195 | ПС1 Хасково | добива вода и подава към ПС1 Х-во | кладенец | до БПС3 | тръбен | [5 empty] | 3798.86
356 | 1 | 204 | 580 | РЕКОНСТР ПЛОЩ ПС N1-126М | 010789 | 77195 | ПС1 Хасково | зидана, масивна ограда | ограда | огражда района на ПС1 Хасково | масивна | 126 м |  |  |  |  | 1065.8
357 | 1 | 204 | 581 | ТРЪБЕН КЛАДЕНЕЦ N ЗА ПС N1 | 011290 | 77195 | ПС1 Хасково | недействащ, негоден, находящ се в БПС 3 | [8 empty] | 3342.43
358 | 1 | 204 | 591 | ОГРАДА ПС 1-Х-ВО | 010392 | 77195 | ПС1 Хасково | загражда охранителната зона на ПС1 Х-во | ограда |  | бетонова стена и метална ограда | [5 empty] | 0
359 | 1 | 204 | 1190 | ВЪНШ ВОДОПРОВОД БОЛЯРОВО | 011290 | 77195 | ПС1 | външен водопровод и подава вода от ПС1 до РШ | външен водопровод | от ПС1 до РШ (на входа на кв.Болярово) | ПЕВП | 2000 |  | ф.160 |  |  | 45.62
360 | 1 | 204 | 501 | ТРЪБ КЛАД 5 БОЛЯРОВО Д36М | 010866 | 77195 | ПС БОЛЯРОВО | добива вода и подава към ПС1 Х-во | кладенец | до БПС5 | тръбен | [5 empty] | 3436.57
361 | 1 | 204 | 502 | ТРЪБ КЛАД 6 БОЛЯРОВО Д36 | 011279 | 77195 | ПС БОЛЯРОВО | добива вода и подава към ПС1 Х-во | кладенец | до БПС6 | тръбен | [5 empty] | 3443.41
362 | 1 | 204 | 503 | ТРЪБ КЛАД 7 БОЛЯРОВО Д40 | 010866 | 77195 | ПС БОЛЯРОВО | добива вода и подава към ПС1 Х-во | кладенец | до БПС7 | тръбен | [5 empty] | 1120.84
363 | 1 | 204 | 504 | ТРЪБ КЛАД 8 БОЛЯРОВО Д40 | 011279 | 77195 | ПС БОЛЯРОВО | добива вода и подава към ПС1 Х-во | кладенец | до БПС8 | тръбен | [5 empty] | 1125.03
364 | 1 | 204 | 505 | ТРЪБ КЛАД 9 БОЛЯРОВО Д4 | 011279 | 77195 | ПС БОЛЯРОВО | добива вода и подава към ПС1 Х-во | кладенец | до БПС9 | тръбен | [5 empty] | 1125.03
365 | 1 | 204 | 506 | ТРЪБ КЛАД 10 БОЛЯРОВО Д40М | 011279 | 77195 | ПС БОЛЯРОВО | добива вода и подава към резервоар кв.Болярово (контрарезервоар) и резервоар Въгларово (черпателен) | кладенец | до БПС10 | тръбен | [5 empty] | 1125.03
366 | 1 | 204 | 517 | ТРЪБЕН КЛАДЕНЕЦ КВ БОЛЯРО | 011093 | 77195 | ПС БОЛЯРОВО | Добива вода и подава в резервоара на кв.Болярово. Има бетонна постройка с площ ~16 м2, съхраняваща ВиК оборудване. | кладенец | в близост до месокомбинат "Нолев" | тръбен | ДЪЛБ.110м. |  |  | протокол обр.16/10.09.1993 |  | 1263.3
367 | 1 | 204 | 556 | ШАХТЕН КЛАДЕНЕЦ | 011276 | 77195 | ПС БОЛЯРОВО | наличен, недействащ, заровен | кладенец | в района на ПС Болярово | масивен | [5 empty] | 36.18
368 | 1 | 204 | 1194 | ВОДОПРОВОД БОЛЯРОВО | 011093 | 77195 | ПС БОЛЯРОВО | външен водопровод и подава вода от РШ до ОК18 | външен водопровод | от РШ до ОК18 | ПЕВП | 180 |  | ф.140 | протокол обр.16/10.09.1993 |  | 112.07
369 | 1 | 204 | 368 | БПС СЕВЕРНА ЗОНА 45КВ М | 011265 | 77195 | СЕВЕРНА ЗОНА Хасково | подава вода към водоеми ПС Висока зона по напорен водопровод | БПС | находящ се на изхода на гр.Хасково по посока Пловдив (по поречието на Терс дере) | масевен, стоманобетон | [5 empty] | 88.48
370 | 1 | 204 | 369 | БПС СЕВЕРНА ЗОНА 21КВМ | 011265 | 77195 | СЕВЕРНА ЗОНА Хасково | подава вода към водоеми ПС Висока зона по напорен водопровод | БПС | находящ се на изхода на гр.Хасково по посока Пловдив (по поречието на Терс дере) | масевен, стоманобетон | [5 empty] | 41.34
371 | 1 | 204 | 520 | ТРЪБЕН КЛАД СЕВЕРНА ЗО | 011284 | 77195 | СЕВЕРНА ЗОНА Хасково | не работи, недействащ сондаж, негоден, но наличен | тръбен кладенец | находящ се на изхода на гр.Хасково по посока Пловдив (по поречието на Терс дере) | стомана, тръбен | [5 empty] | 1480.55
372 | 1 | 204 | 521 | ТРЪБЕН КЛАД СЕВЕРНА ЗО | 011284 | 77195 | СЕВЕРНА ЗОНА Хасково | не работи, недействащ сондаж, негоден, но наличен | тръбен кладенец | находящ се на изхода на гр.Хасково по посока Пловдив (по поречието на Терс дере) | стомана, тръбен | [5 empty] | 1466.6
373 | 1 | 204 | 522 | ТРЪБЕН КЛАД СЕВЕРНА ЗО | 011284 | 77195 | СЕВЕРНА ЗОНА Хасково | добива и подава вода към водоемите на Висока зона Хасково | тръбен кладенец | находящ се на изхода на гр.Хасково по посока Пловдив (по поречието на Терс дере) | тръбен, бетон | [5 empty] | 369.79
374 | 1 | 204 | 523 | ТРЪБЕН КЛАД СЕВЕРНА ЗО | 011284 | 77195 | СЕВЕРНА ЗОНА Хасково | добива и подава вода към водоемите на Висока зона Хасково | тръбен кладенец | находящ се на изхода на гр.Хасково по посока Пловдив (по поречието на Терс дере) | тръбен, бетон | [5 empty] | 379.26
375 | 1 | 204 | 524 | ТРЪБЕН КЛАД СЕВЕРНА ЗО | 011284 | 77195 | СЕВЕРНА ЗОНА Хасково | не работи, недействащ сондаж, негоден, | тръбен кладенец | находящ се на изхода на гр.Хасково по посока Пловдив (по поречието на Терс дере) | тръбен, бетон | [5 empty] | 399.98
376 | 1 | 204 | 525 | ТРЪБЕН КЛАД СЕВЕРНА ЗО | 011284 | 77195 | СЕВЕРНА ЗОНА Хасково | не работи, недействащ сондаж, негоден, | тръбен кладенец | находящ се на изхода на гр.Хасково по посока Пловдив (по поречието на Терс дере) | тръбен, бетон | [5 empty] | 399.98
377 | 1 | 204 | 592 | ТРЪБ КЛАД 1 СЕВ ЗОНАД32М | 010777 | 77195 | СЕВЕРНА ЗОНА Хасково | не работи, недействащ сондаж, негоден, | тръбен кладенец | находящ се на изхода на гр.Хасково по посока Пловдив (по поречието на Терс дере) | тръбен, бетон | [5 empty] | 24.2
378 | 1 | 204 | 593 | ТРЪБ КЛАД 2 СЕВ ЗОНА Д32М | 010977 | 77195 | СЕВЕРНА ЗОНА Хасково | не работи, недействащ сондаж, негоден, | тръбен кладенец | находящ се на изхода на гр.Хасково по посока Пловдив (по поречието на Терс дере) | тръбен, бетон | [5 empty] | 24.2
379 | 1 | 204 | 594 | ТРЪБ КЛАД 3 СЕВ ЗОНА Д32М | 010777 | 77195 | СЕВЕРНА ЗОНА Хасково | не работи, недействащ сондаж, негоден, | тръбен кладенец | находящ се на изхода на гр.Хасково по посока Пловдив (по поречието на Терс дере) | тръбен, бетон | [5 empty] | 24.2
380 | 1 | 204 | 595 | ТРЪБ КЛАД 4 СЕВ ЗОНАД32М | 010980 | 77195 | СЕВЕРНА ЗОНА Хасково | не работи, недействащ сондаж, негоден, | тръбен кладенец | находящ се на изхода на гр.Хасково по посока Пловдив (по поречието на Терс дере) | тръбен, бетон | [5 empty] | 27.02
381 | 1 | 204 | 596 | ТРЪБ КЛАД 5 СЕВ ЗОНА ДЪЛ3 | 011180 | 77195 | СЕВЕРНА ЗОНА Хасково | не работи, недействащ сондаж, негоден, | тръбен кладенец | находящ се на изхода на гр.Хасково по посока Пловдив (по поречието на Терс дере) | тръбен, бетон | [5 empty] | 31.03
382 | 1 | 204 | 597 | ТРЪБ КЛАД 6 СЕВ ЗОНА ДЪЛ32 | 011265 | 77195 | СЕВЕРНА ЗОНА Хасково | не работи, недействащ сондаж, негоден, | тръбен кладенец | находящ се на изхода на гр.Хасково по посока Пловдив (по поречието на Терс дере) | тръбен, бетон | [5 empty] | 22.05
383 | 1 | 204 | 598 | ТРЪБ КЛАД 7 СЕВ ЗОНА ДЪЛ3 | 011265 | 77195 | СЕВЕРНА ЗОНА Хасково | не работи, недействащ сондаж, негоден, | тръбен кладенец | находящ се на изхода на гр.Хасково по посока Пловдив (по поречието на Терс дере) | тръбен, бетон | [5 empty] | 22.05
384 | 1 | 204 | 599 | ТРЪБ КЛАД 8 СЕВ ЗОНА ДЪЛ3 | 011265 | 77195 | СЕВЕРНА ЗОНА Хасково | не работи, недействащ сондаж, негоден, | тръбен кладенец | находящ се на изхода на гр.Хасково по посока Пловдив (по поречието на Терс дере) | тръбен, бетон | [5 empty] | 22.05
385 | 1 | 204 | 21580 | ЕЛ.ПРОВОД | 31.12.2004 | 77195 | СЕВЕРНА ЗОНА Хасково | захранва с напрежение 20КV трансформаторен пост за ВиК съоръженията в Северна зона | ел.провод | в Северна зона - находящ се на изхода на гр.Хасково по посока Пловдив (по поречието на Терс дере) | въздушна кабелна линия - алуминий | 75 мм2 |  |  |  |  | 344.37
386 | 1 | 204 | 1189 | ВЪНШЕН ВОДОПРОВОД ХАСКОВО | 011290 | 77195 | ВЪНШЕН ВОДОПРОД Хасково | външен водопровод и подава вода от Кулата на водоем 900м3 до ок.130 | външен водопровод | от Кулата на водоем 900м3 до ок.130 | етернит | 1000 |  | ф.150 |  |  | 7134.25
387 | 1 | 204 | 498 | ТРЪБЕН КЛАДЕНЕЦ 1А | 011295 | 77195 | ПС 2 Хасково | не е действащ, наличен, годен за употреба но няма достатъчно вода | тръбен кладенец | в близост до ПС2 Х-во, в района на Градската градина | тръбен бетон | [5 empty] | 3454.94
388 | 1 | 204 | 499 | ТРЪБЕН КЛАДЕНЕЦ 2 | 011295 | 77195 | ПС 2 Хасково | добива и подава вода към вътр.ВМ на гр.Хасково | тръбен кладенец | в близост до ПС2 Х-во, в района на Градската градина | тръбен бетон | [5 empty] | 3454.94
389 | 1 | 204 | 509 | ТРЪБЕН КЛАДЕНЕЦ 3 | 010984 | 77195 | ПС 2 Хасково | добива и подава вода към вътр.ВМ на гр.Хасково | тръбен кладенец | в близост до ПС2 Х-во, в района на Градската градина | тръбен бетон | 13 м2 |  |  | акт№1914/29.10.1999 |  | 3520.59
390 | 1 | 204 | 510 | ТРЪБЕН КЛАДЕНЕЦ 1 | 010984 | 77195 | ПС 2 Хасково | добива и подава вода към вътр.ВМ на гр.Хасково | тръбен кладенец | в близост до ПС2 Х-во, в района на Градската градина | тръбен бетон | 13 м2 |  |  | акт№1914/29.10.1999 |  | 2248.33
391 | 1 | 204 | 582 | ТРЪБЕН КЛАДЕНЕЦ N 4 парка "Кирил и Методи" | 011290 | 77195 | ПС 2 Хасково | добива и подава вода към вътр.ВМ на гр.Хасково | тръбен кладенец | в близост до ПС2 Х-во, в района на Градската градина | тръбен бетон | 13 м2 |  |  | акт№1914/29.10.1999 |  | 1427.81
392 | 1 | 204 | 21581 | катодна станция на ПС 2 Хасков | 31.12.2008 | 77195 | ПС 2 Хасково | защитана моталните водопроводи от корозия | катодна защита | непосредствено до ПС2 Хасково | ел.съоръжение | [5 empty] | 4062.59
393 | 1 | 204 | 1191 | ВЪНШ ВОДОПРОВОД ХАСКОВО | 29.10.2003 | 77195 | гр.Хасково | външен водопровод и подава вода от водоем 900 м3 до ок.75 | външен водопровод | от водоем 900 м3 до ОК.75 | етернит | 950 |  | ф.350 |  |  | 32.83
394 | 1 | 204 | 52 | ТРЪБ КЛАД ИЗТ ЗОНА | 011178 | 57042 | ИЗТОЧНА ЗОНА Хасково | добива и подава вода към черпателен водоем на ПС Изт. Зона | тръбен кладенец | в района на ПС Изт.зона | тръбен бетон | 11 м2 |  |  | акт №1744/15.04.1999 |  | 40.11
395 | 1 | 204 | 53 | ТРЪБ КЛАД ИЗТ ЗОНА | 011178 | 57042 | ИЗТОЧНА ЗОНА Хасково | добива и подава вода към черпателен водоем на ПС Изт. Зона | тръбен кладенец | в района на ПС Изт.зона | тръбен бетон | 11 м2 |  |  | акт №1742/15.04.1999 |  | 40.11
396 | 1 | 204 | 54 | ТРЪБ КЛАД ИЗТ ЗОНА | 011178 | 57042 | ИЗТОЧНА ЗОНА Хасково | добива и подава вода към черпателен водоем на ПС Изт. Зона | тръбен кладенец | в района на ПС Изт.зона | тръбен бетон | 11 м2 |  |  | акт №1741/15.04.1999 |  | 40.11
397 | 1 | 204 | 55 | ТРЪБ КЛАД ИЗТ ЗОНА | 011178 | 57042 | ИЗТОЧНА ЗОНА Хасково | добива и подава вода към черпателен водоем на ПС Изт. Зона | тръбен кладенец | в района на ПС Изт.зона | тръбен бетон | [5 empty] | 40.11
398 | 1 | 204 | 56 | ТРЪБ КЛАД ИЗТ ЗОНА | 011178 | 57042 | ИЗТОЧНА ЗОНА Хасково | добива и подава вода към черпателен водоем на ПС Изт. Зона | тръбен кладенец | в района на ПС Изт.зона | тръбен бетон | 11 м2 |  |  | акт №1743/15.04.1999 |  | 40.11
399 | 1 | 204 | 526 | ТРЪБЕН КЛАД ИЗТОЧНА ЗОНА | 011284 | 57042 | ИЗТОЧНА ЗОНА Хасково | добива и подава вода към черпателен водоем на ПС Изт. Зона | тръбен кладенец | в района на ПС Изт.зона | тръбен бетон | 11 м2 |  |  | акт №1749/15.04.1999 |  | 1199.67
400 | 1 | 204 | 527 | ТРЪБЕН КЛАД ИЗТОЧНА ЗОНА | 011284 | 57042 | ИЗТОЧНА ЗОНА Хасково | добива и подава вода към черпателен водоем на ПС Изт. Зона | тръбен кладенец | в района на ПС Изт.зона | тръбен бетон | 11 м2 |  |  | акт №1751/15.04.1999 |  | 1199.67
401 | 1 | 204 | 528 | ТРЪБЕН КЛАД ИЗТОЧНА ЗОНА | 011284 | 57042 | ИЗТОЧНА ЗОНА Хасково | добива и подава вода към черпателен водоем на ПС Изт. Зона | тръбен кладенец | в района на ПС Изт.зона | тръбен бетон | 11 м2 |  |  | акт№1750/15.04.1999 |  | 1202.09
402 | 1 | 204 | 529 | ТРЪБЕН КЛАД ИЗТОЧНА ЗОНА | 011284 | 57042 | ИЗТОЧНА ЗОНА Хасково | добива и подава вода към черпателен водоем на ПС Изт. Зона | тръбен кладенец | в района на ПС Изт.зона | тръбен бетон | 11 м2 |  |  | акт №1753/15.04.1999 |  | 1227.5
403 | 1 | 204 | 530 | ТРЪБЕН КЛАД ИЗТОЧНА ЗОНА | 011284 | 57042 | ИЗТОЧНА ЗОНА Хасково | добива и подава вода към черпателен водоем на ПС Изт. Зона | тръбен кладенец | в района на ПС Изт.зона | тръбен бетон | 11 м2 |  |  | акт №1747/15.04.1999 |  | 1202.09
404 | 1 | 204 | 531 | ТРЪБЕН КЛАД ИЗТОЧНА ЗОНА | 011284 | 57042 | ИЗТОЧНА ЗОНА Хасково | добива и подава вода към черпателен водоем на ПС Изт. Зона | тръбен кладенец | в района на ПС Изт.зона | тръбен бетон | 11 м2 |  |  | акт №1748/15.04.1999 |  | 1194.39
405 | 1 | 204 | 532 | ТРЪБЕН КЛАД ИЗТОЧНА ЗОНА | 011284 | 57042 | ИЗТОЧНА ЗОНА Хасково | добива и подава вода към черпателен водоем на ПС Изт. Зона | тръбен кладенец | в района на ПС Изт.зона | тръбен бетон | 11 м2 |  |  | акт №1745/15.04.1999 |  | 1201.88
406 | 1 | 204 | 533 | ТРЪБЕН КЛАД ИЗТОЧ ЗОНА | 011278 | 57042 | ИЗТОЧНА ЗОНА Хасково | добива и подава вода към черпателен водоем на ПС Изт. Зона | тръбен кладенец | в района на ПС Изт.зона | тръбен бетон | 11 м2 |  |  | акт №1746/15.04.1999 |  | 399.48
407 | 1 | 204 | 12308 | КАТОДНА СТАНЦИЯ | 31.12.1996 | 57042 | ИЗТОЧНА ЗОНА Хасково | Защитава металните водопроводи от корозия, находяща се в района на ПС Изт.зона | катодна станция | в района на ПС Изт.зона | ел.съоръжение | [5 empty] | 2933.08
408 | 1 | 204 | 516 | КАПТАЖ ТЕРС ДЕРЕ | 010874 | 77195 | ТЕРС ДЕРЕ Хасково | събирателна шахта в коята са монтирани 2 бр.потапящи помпи и 1 бр. смукател | каптаж | в района на ПС Терс дере | правоъгълен бетон | [5 empty] | 45.51
409 | 1 | 204 | 1181 | РЕКОНСТРУКЦИЯ НА ВЪНШЕН ВОДОПР ТЕРС ДЕРЕ | 011289 | 77195 | ТЕРС ДЕРЕ Хасково | подмяна на етернитов водопровод със стоманен | реконструкция на вън. Водопровод | от ПС Терс дере до водоеми Висока зона | стомана | 1254 |  | 2.426 |  |  | 7704.31
410 | 1 | 204 | 20730 | ВОДОПРОВОДНА ВРЪЗКА МЕЖДУ ВОДОЕМ 9000 М3 И ВОДОЕМ 4000 МЗ | 412 М | 77195 | ЮЖНА ЗОНА Хасково | водопроводната връзка (водопровод) не се използва, налична, осъществява връзка между двата водоема | водопровод | от водоем 9000 м3 до водоем 4000 м3, в района на ТЕЦ гр.Хасково | PVP |  |  | 355 |  |  | 19946.67
411 | 1 | 204 | 534 | ТРЪБЕН КЛАД №1 към БПС 1 ЯБЪЛКОВО І подем | 011278 | 87076 | ЯБЪЛКОВО 1 ПОДЕМ Хасково | преходен, приема от ШК 1 и подава към БПС1 на І подем Ябълково | тръбен кладенец | свързан с БПС1, в непосредствена близост до него, на брега на р.Марица находящо се на 1000 м северно от с.Ябълково, м-ст манастир "Св.Врач". | надземна част - стоманобетон и подземна част - РVС |  |  | Ф415 PVC - подземна част |  | 1564.25
412 | 1 | 204 | 535 | ТРЪБЕН КЛАД №2 към БПС 2 ЯБЪЛКОВО І подем | 011278 | 87076 | ЯБЪЛКОВО 1 ПОДЕМ Хасково | преходен, приема от ШК 2 и подава към БПС2 на І подем Ябълково | тръбен кладенец | свързан с БПС2, в непосредствена близост до него, на брега на р.Марица находящо се на 1000 м северно от с.Ябълково, м-ст манастир "Св.Врач". | надземна част - стоманобетон и подземна част - РVС |  |  | Ф415 PVC - подземна част |  | 12297.33
413 | 1 | 204 | 536 | ТРЪБЕН КЛАД №3 към БПС 3 ЯБЪЛКОВО І подем | 011278 | 87076 | ЯБЪЛКОВО 1 ПОДЕМ Хасково | преходен, приема от ШК 3 и подава към БПС3 на І подем Ябълково | тръбен кладенец | свързан с БПС3, в непосредствена близост до него, на брега на р.Марица находящо се на 1000 м северно от с.Ябълково, м-ст манастир "Св.Врач". | надземна част - стоманобетон и подземна част - РVС |  |  | Ф415 PVC - подземна част |  | 1564.25
414 | 1 | 204 | 537 | ТРЪБЕН КЛАД №4 към БПС 4 ЯБЪЛКОВО І подем | 011278 | 87076 | ЯБЪЛКОВО 1 ПОДЕМ Хасково | преходен, приема от ШК 4 и подава към БПС4 на І подем Ябълково | тръбен кладенец | свързан с БПС4, в непосредствена близост до него, на брега на р.Марица находящо се на 1000 м северно от с.Ябълково, м-ст манастир "Св.Врач". | надземна част - стоманобетон и подземна част - РVС |  |  | Ф415 PVC - подземна част |  | 1564.25
415 | 1 | 204 | 538 | ТРЪБЕН КЛАД №5 към БПС 5 ЯБЪЛКОВО І подем | 011278 | 87076 | ЯБЪЛКОВО 1 ПОДЕМ Хасково | добива и подава вода към БПС5 на І подем Ябълково | тръбен кладенец | свързан с БПС5, в непосредствена близост до него, на брега на р.Марица находящо се на 1000 м северно от с.Ябълково, м-ст манастир "Св.Врач". | надземна част - стомана и подземна част - РVС |  |  | Ф415 PVC - подземна част |  | 10463.32
416 | 1 | 204 | 539 | ТРЪБЕН КЛАД №6 към БПС 6 ЯБЪЛКОВО І подем | 011278 | 87076 | ЯБЪЛКОВО 1 ПОДЕМ Хасково | добива и подава вода към БПС6 на І подем Ябълково | тръбен кладенец | свързан с БПС6, в непосредствена близост до него, на брега на р.Марица находящо се на 1000 м северно от с.Ябълково, м-ст манастир "Св.Врач". | надземна част - стомана и подземна част - РVС |  |  | Ф415 PVC - подземна част |  | 5378.17
417 | 1 | 204 | 540 | ТРЪБЕН КЛАД №7 към БПС 7 ЯБЪЛКОВО І подем | 011278 | 87076 | ЯБЪЛКОВО 1 ПОДЕМ Хасково | добива и подава вода към БПС7 на І подем Ябълково | тръбен кладенец | свързан с БПС7, в непосредствена близост до него, на брега на р.Марица находящо се на 1000 м северно от с.Ябълково, м-ст манастир "Св.Врач". | надземна част - стомана и подземна част - РVС |  |  | Ф415 PVC - подземна част |  | 2214.69
418 | 1 | 204 | 541 | ТРЪБЕН КЛАД №8 към БПС 8 ЯБЪЛКОВО І подем | 011278 | 87076 | ЯБЪЛКОВО 1 ПОДЕМ Хасково | преходен, приема от ШК 8 и подава към БПС8 на І подем Ябълково | тръбен кладенец | свързан с БПС8, в непосредствена близост до него, на брега на р.Марица находящо се на 1000 м северно от с.Ябълково, м-ст манастир "Св.Врач". | надземна част - стоманобетон и подземна част - РVС |  |  | Ф415 PVC - подземна част |  | 5588.04
419 | 1 | 204 | 542 | ТРЪБЕН КЛАД №9 към БПС 9 ЯБЪЛКОВО І подем | 011278 | 87076 | ЯБЪЛКОВО 1 ПОДЕМ Хасково | преходен, приема от ШК 9 и подава към БПС9 на І подем Ябълково | тръбен кладенец | свързан с БПС9, в непосредствена близост до него, на брега на р.Марица находящо се на 1000 м северно от с.Ябълково, м-ст манастир "Св.Врач". | надземна част - стоманобетон и подземна част - РVС |  |  | Ф415 PVC - подземна част |  | 8583.72
420 | 1 | 204 | 543 | ТРЪБЕН КЛАД №10 към БПС 10 ЯБЪЛКОВО І подем | 011278 | 87076 | ЯБЪЛКОВО 1 ПОДЕМ Хасково | преходен, приема от ШК 10 и подава към БПС10 на І подем Ябълково | тръбен кладенец | свързан с БПС10, в непосредствена близост до него, на брега на р.Марица находящо се на 1000 м северно от с.Ябълково, м-ст манастир "Св.Врач". | надземна част - стоманобетон и подземна част - РVС |  |  | Ф415 PVC - подземна част |  | 2214.69
421 | 1 | 204 | 544 | ТРЪБЕН КЛАД №11 към БПС 11 ЯБЪЛКОВО І подем | 011278 | 87076 | ЯБЪЛКОВО 1 ПОДЕМ Хасково | преходен, приема от ШК 11 и подава към БПС11 на І подем Ябълково | тръбен кладенец | свързан с БПС11, в непосредствена близост до него, на брега на р.Марица находящо се на 1000 м северно от с.Ябълково | надземна част - стоманобетон и подземна част - РVС |  |  | Ф415 PVC - подземна част |  | 2214.7
422 | 1 | 204 | 545 | ТРЪБЕН КЛАД №12 към БПС 12 ЯБЪЛКОВО І подем | 011278 | 87076 | ЯБЪЛКОВО 1 ПОДЕМ Хасково | добива и подава вода към БПС12 на І подем Ябълково | тръбен кладенец | свързан с БПС12, в непосредствена близост до него, на брега на р.Марица находящо се на 1000 м северно от с.Ябълково | надземна част - стомана и подземна част - РVС |  |  | Ф415 PVC - подземна част |  | 1096.1
423 | 1 | 204 | 546 | ТРЪБЕН КЛАД №13 към БПС 13 ЯБЪЛКОВО І подем | 011278 | 87076 | ЯБЪЛКОВО 1 ПОДЕМ Хасково | добива и подава вода към БПС13 на І подем Ябълково | тръбен кладенец | свързан с БПС13, в непосредствена близост до него, на брега на р.Марица находящо се на 1000 м северно от с.Ябълково | надземна част - стомана и подземна част - РVС |  |  | Ф415 PVC - подземна част |  | 1.6
424 | 1 | 204 | 547 | ТРЪБЕН КЛАД №14 към БПС 14 ЯБЪЛКОВО І подем | 011278 | 87076 | ЯБЪЛКОВО 1 ПОДЕМ Хасково | добива и подава вода към БПС14 на І подем Ябълково | тръбен кладенец | свързан с БПС14, в непосредствена близост до него, на брега на р.Марица находящо се на 1000 м северно от с.Ябълково | надземна част - стомана и подземна част - РVС |  |  | Ф415 PVC - подземна част |  | 1.6
425 | 1 | 204 | 548 | ТРЪБЕН КЛАД №15 към БПС 15 ЯБЪЛКОВО І подем | 011278 | 87076 | ЯБЪЛКОВО 1 ПОДЕМ Хасково | преходен, приема от ШК 15 и подава към БПС15 на І подем Ябълково | тръбен кладенец | свързан с БПС15, в непосредствена близост до него, на брега на р.Марица находящо се на 1000 м северно от с.Ябълково | надземна част - стоманобетон и подземна част - РVС |  |  | Ф415 PVC - подземна част |  | 1.6
426 | 1 | 204 | 549 | ТРЪБЕН КЛАД №16 към БПС 16 ЯБЪЛКОВО І подем | 011278 | 87076 | ЯБЪЛКОВО 1 ПОДЕМ Хасково | преходен, приема от ШК 16 и подава към БПС16 на І подем Ябълково | тръбен кладенец | свързан с БПС16, в непосредствена близост до него, на брега на р.Марица находящо се на 1000 м северно от с.Ябълково | надземна част - стоманобетон и подземна част - РVС |  |  | Ф415 PVC - подземна част |  | 1.6
427 | 1 | 204 | 550 | ТРЪБЕН КЛАД №17 към БПС 17 ЯБЪЛКОВО І подем | 011278 | 87076 | ЯБЪЛКОВО 1 ПОДЕМ Хасково | преходен, приема от ШК 17 и подава към БПС17 на І подем Ябълково | тръбен кладенец | свързан с БПС17, в непосредствена близост до него, на брега на р.Марица находящо се на 1000 м северно от с.Ябълково | надземна част - стоманобетон и подземна част - РVС |  |  | Ф415 PVC - подземна част |  | 1.6
428 | 1 | 204 | 551 | ТРЪБЕН КЛАД №18 към БПС 18 ЯБЪЛКОВО І подем | 011278 | 87076 | ЯБЪЛКОВО 1 ПОДЕМ Хасково | добива и подава вода към БПС18 на І подем Ябълково | тръбен кладенец | свързан с БПС18, в непосредствена близост до него, на брега на р.Марица находящо се на 1000 м северно от с.Ябълково | надземна част - стоманобетон и подземна част - РVС |  |  | Ф415 PVC - подземна част |  | 1.6
429 | 1 | 204 | 552 | ТРЪБЕН КЛАД №19 към БПС 19 ЯБЪЛКОВО І подем | 011278 | 87076 | ЯБЪЛКОВО 1 ПОДЕМ Хасково | преходен, приема от ШК 19 и подава към БПС19 на І подем Ябълково | тръбен кладенец | свързан с БПС19, в непосредствена близост до него, на брега на р.Марица находящо се на 1000 м северно от с.Ябълково | надземна част - стоманобетон и подземна част - РVС |  |  | Ф415 PVC - подземна част |  | 1.6
430 | 1 | 204 | 702 | ШАХТОВ КЛАДЕНЕЦ 1 Я-ВО І подем | 011278 | 87076 | ЯБЪЛКОВО 1 ПОДЕМ Хасково | добива подава вода през Тр.кл.№1 към БПС1 | шахтов кладенец | свързан с Тр.кл.№1, находящ се в непосредствена близост до него, на брега на р.Марица находящо се на 1000 м северно от с.Ябълково, м-ст манастир "Св.Врач" | кръгъл стоманобетон |  |  | 3000 мм |  | 1096.71
431 | 1 | 204 | 703 | ШАХТОВ КЛАДЕНЕЦ 2 Я-ВО І подем | 011278 | 87076 | ЯБЪЛКОВО 1 ПОДЕМ Хасково | добива подава вода през Тр.кл.№2 към БПС2 | шахтов кладенец | свързан с Тр.кл.№2, находящ се в непосредствена близост до него, на брега на р.Марица находящо се на 1000 м северно от с.Ябълково, м-ст манастир "Св.Врач" | кръгъл стоманобетон |  |  | 3000 мм |  | 1096.71
432 | 1 | 204 | 704 | ШАХТОВ КЛАДЕНЕЦ 3 Я-ВО І подем | 011278 | 87076 | ЯБЪЛКОВО 1 ПОДЕМ Хасково | добива подава вода през Тр.кл.№3 към БПС3 | шахтов кладенец | свързан с Тр.кл.№3, находящ се в непосредствена близост до него, на брега на р.Марица находящо се на 1000 м северно от с.Ябълково, м-ст манастир "Св.Врач" | кръгъл стоманобетон |  |  | 3000 мм |  | 1098.38
433 | 1 | 204 | 705 | ШАХТОВ КЛАДЕНЕЦ 4 Я-ВО І подем | 011278 | 87076 | ЯБЪЛКОВО 1 ПОДЕМ Хасково | добива подава вода през Тр.кл.№4 към БПС4 | шахтов кладенец | свързан с Тр.кл.№4, находящ се в непосредствена близост до него, на брега на р.Марица находящо се на 1000 м северно от с.Ябълково, м-ст манастир "Св.Врач" | кръгъл стоманобетон |  |  | 3000 мм |  | 1098.38
434 | 1 | 204 | 706 | ШАХТОВ КЛАДЕНЕЦ 8 Я-ВО І подем | 011278 | 87076 | ЯБЪЛКОВО 1 ПОДЕМ Хасково | добива подава вода през Тр.кл.№8 към БПС8 | шахтов кладенец | свързан с Тр.кл.№8, находящ се в непосредствена близост до него, на брега на р.Марица находящо се на 1000 м северно от с.Ябълково, м-ст манастир "Св.Врач" | кръгъл стоманобетон |  |  | 3000 мм |  | 1098.38
435 | 1 | 204 | 707 | ШАХТОВ КЛАДЕНЕЦ 9 Я-ВО І подем | 011278 | 87076 | ЯБЪЛКОВО 1 ПОДЕМ Хасково | добива подава вода през Тр.кл.№9 към БПС9 | шахтов кладенец | свързан с Тр.кл.№9, находящ се в непосредствена близост до него, на брега на р.Марица находящо се на 1000 м северно от с.Ябълково, м-ст манастир "Св.Врач" | кръгъл стоманобетон |  |  | 3000 мм |  | 1098.38
436 | 1 | 204 | 708 | ШАХТОВ КЛАДЕНЕЦ 10 Я-ВО І подем | 011278 | 87076 | ЯБЪЛКОВО 1 ПОДЕМ Хасково | добива подава вода през Тр.кл.№10 към БПС10 | шахтов кладенец | свързан с Тр.кл.№10, находящ се в непосредствена близост до него, на брега на р.Марица находящо се на 1000 м северно от с.Ябълково, м-ст манастир "Св.Врач" | кръгъл стоманобетон |  |  | 3000 мм |  | 1098.38
437 | 1 | 204 | 709 | ШАХТОВ КЛАДЕНЕЦ 11 Я-ВО І подем | 011278 | 87076 | ЯБЪЛКОВО 1 ПОДЕМ Хасково | добива подава вода през Тр.кл.№11 към БПС11 | шахтов кладенец | свързан с Тр.кл.№11, находящ се в непосредствена близост до него, на брега на р.Марица находящо се на 1000 м северно от с.Ябълково | кръгъл стоманобетон |  |  | 3000 мм |  | 1098.38
438 | 1 | 204 | 710 | ШАХТОВ КЛАДЕНЕЦ 15 Я-ВО І подем | 011278 | 87076 | ЯБЪЛКОВО 1 ПОДЕМ Хасково | добива подава вода през Тр.кл.№15 към БПС15 | шахтов кладенец | свързан с Тр.кл.№15, находящ се в непосредствена близост до него, на брега на р.Марица находящо се на 1000 м северно от с.Ябълково | кръгъл стоманобетон |  |  | 3000 мм |  | 1098.38
439 | 1 | 204 | 711 | ШАХТОВ КЛАДЕНЕЦ 16 Я-ВО І подем | 011278 | 87076 | ЯБЪЛКОВО 1 ПОДЕМ Хасково | добива подава вода през Тр.кл.№16 към БПС16 | шахтов кладенец | свързан с Тр.кл.№16, находящ се в непосредствена близост до него, на брега на р.Марица находящо се на 1000 м северно от с.Ябълково | кръгъл стоманобетон |  |  | 3000 мм |  | 1098.38
440 | 1 | 204 | 712 | ШАХТОВ КЛАДЕНЕЦ 17 Я-ВО І подем | 011278 | 87076 | ЯБЪЛКОВО 1 ПОДЕМ Хасково | добива подава вода през Тр.кл.№17 към БПС17 | шахтов кладенец | свързан с Тр.кл.№17, находящ се в непосредствена близост до него, на брега на р.Марица находящо се на 1000 м северно от с.Ябълково | кръгъл стоманобетон |  |  | 3000 мм |  | 1098.38
441 | 1 | 204 | 713 | ШАХТОВ КЛАДЕНЕЦ 19 Я-ВО І подем | 011278 | 87076 | ЯБЪЛКОВО 1 ПОДЕМ Хасково | добива подава вода през Тр.кл.№19 към БПС19 | шахтов кладенец | свързан с Тр.кл.№19, находящ се в непосредствена близост до него, на брега на р.Марица находящо се на 1000 м северно от с.Ябълково | кръгъл стоманобетон |  |  | 3000 мм |  | 1098.38
442 | 1 | 204 | 714 | ШАХТОВ КЛАДЕНЕЦ 20 Я-ВО І подем | 011278 | 87076 | ЯБЪЛКОВО 1 ПОДЕМ Хасково | добива подава вода през Тр.кл.№20 към БПС20 | шахтов кладенец | свързан с Тр.кл.№20, находящ се в непосредствена близост до него, на брега на р.Марица находящо се на 1000 м северно от с.Ябълково | кръгъл стоманобетон |  |  | 3000 мм |  | 1098.38
443 | 1 | 204 | 715 | ТРЪБЕН КЛАД №20 към БПС 20 ЯБЪЛКОВО І подем | 011278 | 87076 | ЯБЪЛКОВО 1 ПОДЕМ Хасково | преходен, приема от ШК 20 и подава към БПС20 на І подем Ябълково | тръбен кладенец | свързан с БПС20, в непосредствена близост до него, на брега на р.Марица находящо се на 1000 м северно от с.Ябълково | надземна част - стоманобетон и подземна част - РVС |  |  | Ф415 PVC - подземна част |  | 3.11
444 | 1 | 204 | 716 | ТРЪБЕН КЛАД №21 към БПС 21 ЯБЪЛКОВО І подем | 011278 | 87076 | ЯБЪЛКОВО 1 ПОДЕМ Хасково | добива и подава вода към БПС21 на І подем Ябълково | тръбен кладенец | свързан с БПС21, в непосредствена близост до него, на брега на р.Марица находящо се на 1000 м северно от с.Ябълково | надземна част - стомана и подземна част - РVС |  |  | Ф415 PVC - подземна част |  | 3.11
445 | 1 | 204 | 717 | ТРЪБЕН КЛАД №22 към БПС 22 ЯБЪЛКОВО І подем | 011278 | 87076 | ЯБЪЛКОВО 1 ПОДЕМ Хасково | добива и подава вода към БПС22 на І подем Ябълково | тръбен кладенец | свързан с БПС22, в непосредствена близост до него, на брега на р.Марица находящо се на 1000 м северно от с.Ябълково | надземна част - стоманобетон и подземна част - РVС |  |  | Ф415 PVC - подземна част |  | 3.11
446 | 1 | 204 | 718 | ТРЪБЕН КЛАД №23 към БПС 23 ЯБЪЛКОВО І подем | 011278 | 87076 | ЯБЪЛКОВО 1 ПОДЕМ Хасково | добива и подава вода към БПС23 на І подем Ябълково | тръбен кладенец | свързан с БПС23, в непосредствена близост до него, на брега на р.Марица находящо се на 1000 м северно от с.Ябълково | надземна част - стомана и подземна част - РVС |  |  | Ф415 PVC - подземна част |  | 3.11
447 | 1 | 204 | 719 | ТРЪБЕН КЛАД №24 към БПС 24 ЯБЪЛКОВО І подем | 011278 | 87076 | ЯБЪЛКОВО 1 ПОДЕМ Хасково | добива и подава вода към БПС24 на І подем Ябълково | тръбен кладенец | свързан с БПС24, в непосредствена близост до него, на брега на р.Марица находящо се на 1000 м северно от с.Ябълково | надземна част - стомана и подземна част - РVС |  |  | Ф415 PVC - подземна част |  | 3.11
448 | 1 | 204 | 720 | ТРЪБЕН КЛАД №25 към БПС 25 ЯБЪЛКОВО І подем | 011278 | 87076 | ЯБЪЛКОВО 1 ПОДЕМ Хасково | добива и подава вода към БПС25 на І подем Ябълково | тръбен кладенец | свързан с БПС25, в непосредствена близост до него, на брега на р.Марица находящо се на 1000 м северно от с.Ябълково | надземна част - стомана и подземна част - РVС |  |  | Ф415 PVC - подземна част |  | 3.11
449 | 1 | 204 | 721 | ТРЪБЕН КЛАД №26 към БПС 26 ЯБЪЛКОВО І подем | 011278 | 87076 | ЯБЪЛКОВО 1 ПОДЕМ Хасково | добива и подава вода към БПС26 на І подем Ябълково | тръбен кладенец | свързан с БПС26, в непосредствена близост до него, на брега на р.Марица находящо се на 1000 м северно от с.Ябълково | надземна част - стомана и подземна част - РVС |  |  | Ф415 PVC - подземна част |  | 3.11
450 | 1 | 204 | 722 | ТРЪБЕН КЛАД №27 към БПС 27 ЯБЪЛКОВО І подем | 011278 | 87076 | ЯБЪЛКОВО 1 ПОДЕМ Хасково | добива и подава вода към БПС27 на І подем Ябълково | тръбен кладенец | свързан с БПС27, в непосредствена близост до него, на брега на р.Марица находящо се на 1000 м северно от с.Ябълково | надземна част - стомана и подземна част - РVС |  |  | Ф415 PVC - подземна част |  | 3.11
451 | 1 | 204 | 723 | ТРЪБЕН КЛАД №28 към БПС 28 ЯБЪЛКОВО І подем | 011278 | 87076 | ЯБЪЛКОВО 1 ПОДЕМ Хасково | добива и подава вода към БПС28 на І подем Ябълково | тръбен кладенец | свързан с БПС28, в непосредствена близост до него, на брега на р.Марица находящо се на 1000 м северно от с.Ябълково | надземна част - стоманобетон и подземна част - РVС |  |  | Ф415 PVC - подземна част |  | 3.11
452 | 1 | 204 | 744 | ТРЪБЕН КЛАД №29 към БПС 29 ЯБЪЛКОВО І подем | 011295 | 87076 | ЯБЪЛКОВО 1 ПОДЕМ Хасково | недействащ, съществува, не подава вода към БПС 29 на І подем (няма достатъчно вода) | тръбен кладенец | свързан с БПС29, в непосредствена близост до него, на брега на р.Марица находящо се на 1000 м северно от с.Ябълково | надземна част - стоманобетон и подземна част - РVС |  |  | Ф415 PVC - подземна част | х-ка/1990 | 111.74
453 | 1 | 204 | 745 | ТРЪБЕН КЛАД №30 към БПС 30 ЯБЪЛКОВО І подем | 011295 | 87076 | ЯБЪЛКОВО 1 ПОДЕМ Хасково | добива и подава вода към БПС30 на І подем Ябълково | тръбен кладенец | свързан с БПС30, в непосредствена близост до него, на брега на р.Марица находящо се на 1000 м северно от с.Ябълково | надземна част - стоманобетон и подземна част - РVС |  |  | Ф415 PVC - подземна част | х-ка/1990 | 111.75
454 | 1 | 204 | 12056 | КАБЕЛНА МРЕЖА НН | 011275 | 87076 | ЯБЪЛКОВО 1 ПОДЕМ Хасково | кабелна мрежа захранваща всички ВиК съоръжения в района на І подем Ябълково | кабелна мрежа НН | в района на І подем Ябълково, на брега на р.Марица находящо се на 1000 м северно от с.Ябълково | мед, алуминий |  |  |  |  | 5234.1
455 | 1 | 204 | 1176 | ВОДОПРОВОД ВЪНШ СТОМ ТР Ф | 010788 | 87076 | ЯБЪЛКОВО 1 ПОДЕМ Хасково | реконструкция на напорен водопровод от 28 бр. кладенци до 4 бр. щрангове | външен водопровод | от 28 бр. кладенци до 4 бр. щрангове | стомана | 104 |  | 159 | х-ка /06.1988г. | 215.55
456 | 1 | 204 | 1177 | ВОДОПРОВОД ВЪНШ СТОМ ТР Ф | 010788 | 87076 | ЯБЪЛКОВО 1 ПОДЕМ Хасково | реконструкция на напорен водопровод от 28 бр. кладенци до 4 бр. щрангове | външен водопровод | от 28 бр. кладенци до 4 бр. щрангове | стомана | 80 |  | 219 | х-ка/06.1988г. | 226.71
457 | 1 | 204 | 1178 | ЕКСПЛ. ПЪТ за ПС ІІ подем 670м (от ж.п.прелеза на с.Ябълково до ПС ІІ подем) | 010289 | 87076 | ЯБЪЛКОВО 1 ПОДМ Хасково | осъществява достъпа до ПС ІІ подем | експлоатационен път | от ж.п.прелеза на с.Ябълково до ПС ІІ подем | асфалт | 670 м |  |  |  | 457.46
458 | 1 | 204 | 1529 | ХИДРОФОРЕН РЕЗЕРВОАР СТОМ | 010494 | 77195 | ХИДРОФОР - Хасково | съдържа (съхранява) необходимото количество вода за осигуряване нормалната работа на хидрофорната уредба (с-ма), находящ се в масивната постройка на хидрофор - ул."Калоян" гр.Хасково | хидрофорен резервоар | находящ се в масивната постройка на хидрофор - ул."Калоян" гр.Хасково | стомана | [5 empty] | 80.35
459 | 1 | 204 | 1530 | ХИДРОФОРЕН РЕЗЕРВОАР СТОМ | 010494 | 77195 | ХИДРОФОР - Хасково | съдържа (съхранява) необходимото количество вода за осигуряване нормалната работа на хидрофорната уредба (с-ма), находящ се в масивната постройка на хидрофор - ул."Гоце Делчев" гр.Хасково | хидрофорен резервоар | находящ се в масивната постройка на хидрофор - ул."Калоян" гр.Хасково | стомана | [5 empty] | 80.35
460 | 1 | 204 | 1101 | ВЪНШЕН ВОДОПР Х-ВО | 011065 | 77195 | ВЪНШЕН ВОДОПРОД Хасково | подава вода до вътрешната ВМ на гр.Хасково от в-д ИЗ-Стамболийски | външен водопровод | в-д ИЗ-Стамболийски | стомана | 980 |  | ф.133 |  |  | 932.05
461 | 1 | 204 | 1102 | ВЪНШЕН ВОДОПР Х-ВО | 010966 | 77195 | ВЪНШЕН ВОДОПРОД Хасково | подава вода до вътрешната ВМ на гр.Хасково от в-д ИЗ-Стамболийски | външен водопровод | в-д ИЗ-Стамболийски | етернит | 400 |  | ф.100 |  |  | 131.43
462 | 1 | 204 | 1103 | ВЪНШЕН ВОДОПР Х-ВО | 010668 | 77195 | ВЪНШЕН ВОДОПРОД Хасково | подава вода до вътрешната ВМ на гр.Хасково от в-д ИЗ-Стамболийски | външен водопровод | в-д ИЗ-Стамболийски | ПЕВП | 150 |  | ф.140 |  |  | 76.55
463 | 1 | 204 | 1104 | ВЪНШЕН ВОДОПР Х-ВО | 010466 | 77195 | ВЪНШЕН ВОДОПРОД Хасково | подава вода до вътрешната ВМ на гр.Хасково от ПС Източна Зона | външен водопровод | от ПС Източна Зона до гр.Хасково | стомана | 5500 |  | ф.600 |  |  | 94.33
464 | 1 | 204 | 1105 | ВЪНШЕН ВОДОПР Х-ВО | 010368 | 77195 | ВЪНШЕН ВОДОПРОД Хасково | подава вода до вътрешната ВМ на гр.Хасково от ПС Източна Зона | външен водопровод | от ПС Източна Зона до гр.Хасково | стомана | 6300 |  | ф.600 |  |  | 546.06
465 | 1 | 204 | 1106 | ВЪНШЕН ВОДОПР Х-ВО | 010972 | 77195 | ВЪНШЕН ВОДОПРОД Хасково | подава вода до вътрешната ВМ на гр.Хасково от ПС Източна Зона | външен водопровод | от ПС Източна Зона до гр.Хасково | стомана | 1200 |  | ф.600 |  |  | 312.34
466 | 1 | 204 | 1107 | ВЪНШЕН ВОДОПР Х-ВО | 011066 | 77195 | ВЪНШЕН ВОДОПРОД Хасково | подава вода до вътрешната ВМ на гр.Хасково от в-д ИЗ-Стамболийски | външен водопровод | в-д ИЗ-Стамболийски | стомана | 30 |  | ф.108 |  |  | 459.26
467 | 1 | 204 | 1108 | ВЪНШЕН ВОДОПР Х-ВО | 011168 | 77195 | ВЪНШЕН ВОДОПРОД Хасково | външен хр. водопровод и подава вода от водоем 4000 м3 "Междинен" до водоем 4000м3 "Хайван пазар" | хранителен водопровод | от водоем 4000 м3 "Междинен" до водоем 4000м3 "Хайван пазар" | стомана | 850 |  | ф.350 |  |  | 224.57
468 | 1 | 204 | 1109 | ВЪНШЕН ВОДОПР Х-ВО | 011172 | 77195 | ВЪНШЕН ВОДОПРОД Хасково | отклонение от водопровод /ПС1Хасково до водоем Астика 1000м3/ до водоем 30 000м3 | външен водопровод | отклонение от водопровод /ПС1Хасково до водоем Астика 1000м3/ до водоем 30 000м3 | стомана | 150 |  | ф.219 |  |  | 104.86
469 | 1 | 204 | 1110 | ВЪНШЕН ВОДОПР Х-ВО | 011266 | 77195 | ВЪНШЕН ВОДОПРОД Хасково | подава вода до вътрешната ВМ на гр.Хасково от ПС1 до Болярово | външен водопровод | от ПС1 до Болярово | ПЕВП | 200 |  | ф.160 |  |  | 105.95
470 | 1 | 204 | 1111 | ВЪНШЕН ВОДОПР Х-ВО | 011068 | 77195 | ВЪНШЕН ВОДОПРОД Хасково | подава вода до вътрешната ВМ на гр.Хасково от ПС1 до Болярово | външен водопровод | от ПС1 до Болярово | ПЕВП | 241 |  | ф.160 |  |  | 195.98
471 | 1 | 204 | 1112 | ВЪНШЕН ВОДОПР Х-ВО | 010971 | 77195 | ВЪНШЕН ВОДОПРОД Хасково | подава вода до вътрешната ВМ на гр.Хасково от ПС1 до Болярово | външен водопровод | от ПС1 до Болярово | ПЕВП | 100 |  | ф.160 |  |  | 345.12
472 | 1 | 204 | 1113 | ВЪНШЕН ВОДОПР Х-ВО | 010371 | 77195 | ВЪНШЕН ВОДОПРОД Хасково | подава вода до вътрешната ВМ на гр.Хасково от ПСИзвора до водоем 30м3 | външен водопровод | ПС "СЗ" +ПС "Извора" | стомана | 370 |  | ф.200 |  |  | 260.59
473 | 1 | 204 | 1114 | ВЪНШЕН ВОДОПР Х-ВО | 010456 | 77195 | ВЪНШЕН ВОДОПРОД Хасково | подава вода до вътрешната ВМ на гр.Хасково от ПСИзвора до водоем 30м3 | външен водопровод | ПС "СЗ" +ПС "Извора" | стомана | 450 |  | ф.200 |  |  | 120.92
474 | 1 | 204 | 1115 | ВЪНШЕН ВОДОПР Х-ВО | 010866 | 77195 | ВЪНШЕН ВОДОПРОД Хасково | подава вода до вътрешната ВМ на гр.Хасково от ПСИзвора до водоем 30м3 | външен водопровод | ПС "СЗ" +ПС "Извора" | стомана | 639 |  | ф.200 |  |  | 5619.59
475 | 1 | 204 | 1116 | ВЪНШЕН ВОДОПР Х-ВО | 010971 | 77195 | ВЪНШЕН ВОДОПРОД Хасково | подава вода до вътрешната ВМ на гр.Хасково в-д Кенана | външен водопровод | от в-д Пивоварен завод до водоем | етернит | 466 |  | ф.300 |  |  | 345.38
476 | 1 | 204 | 1117 | ВЪНШЕН ВОДОПР Х-ВО | 011072 | 77195 | ВЪНШЕН ВОДОПРОД Хасково | подава вода до вътрешната ВМ на гр.Хасково в-д Кенана | външен водопровод | от в-д Пивоварен завод до водоем | етернит | 349 |  | ф.300 |  |  | 963.52
477 | 1 | 204 | 1118 | ВЪНШЕН ВОДОПР Х-ВО | 010772 | 77195 | ВЪНШЕН ВОДОПРОД Хасково | подава вода до вътрешната ВМ на гр.Хасково в-д Кенана | външен водопровод | от в-д Пивоварен завод до водоем | етернит | 435 |  | ф.300 |  |  | 314.94
478 | 1 | 204 | 1119 | ВЪНШЕН ВОДОПР Х-ВО | 010870 | 77195 | ВЪНШЕН ВОДОПРОД Хасково | подава вода до вътрешната ВМ на гр.Хасково ПС Узунджово 2 етап | външен водопровод | ПС-водоем 4000м3- южна зона | стомана | 5075 |  | ф.350 |  |  | 4881.43
479 | 1 | 204 | 1120 | ХРАН.ВОДОПР Х-ВО | 010856 | 77195 | ВЪНШЕН ВОДОПРОД Хасково | подава вода до вътрешната ВМ на гр.Хасково ПС Узунджово 2 етап | външен водопровод | ПС-водоем 4000м3- южна зона | стомана | 1680 |  | ф.350 |  |  | 15223
480 | 1 | 204 | 1121 | ВЪНШЕН ВОДОПР Х-ВО | 011172 | 77195 | ВЪНШЕН ВОДОПРОД Хасково | подава вода до вътрешната ВМ на гр.Хасково ПС Узунджово 2 етап | външен водопровод | ПС-водоем 4000м3- южна зона | стомана | 3320 |  | ф.350 |  |  | 4730.76
481 | 1 | 204 | 1122 | ВЪНШЕН ВОДОПР Х-ВО | 010471 | 77195 | ВЪНШЕН ВОДОПРОД Хасково | подава вода до вътрешната ВМ на гр.Хасково ПС Узунджово 2 етап | външен водопровод | ПС-водоем 4000м3- южна зона | етернит | 180 |  | ф.350 |  |  | 172.68
482 | 1 | 204 | 1123 | ВЪНШЕН ВОДОПР Х-ВО | 011171 | 77195 | ВЪНШЕН ВОДОПРОД Хасково | подава вода до вътрешната ВМ на гр.Хасково ПС Узунджово 2 етап | външен водопровод | ПС-водоем 4000м3- южна зона | етернит | 300 |  | ф.350 |  |  | 30026.31
483 | 1 | 204 | 1124 | ВЪНШЕН ВОДОПР Х-ВО | 010972 | 77195 | ВЪНШЕН ВОДОПРОД Хасково | подава вода до вътрешната ВМ на гр.Хасково ПС Узунджово 2 етап | външен водопровод | ПС-водоем 4000м3- южна зона | етернит | 317 |  | ф.350 |  |  | 520.09
484 | 1 | 204 | 1125 | ВЪНШЕН ВОДОПР Х-ВО | 010372 | 77195 | ВЪНШЕН ВОДОПРОД Хасково | подава вода до вътрешната ВМ на гр.Хасково от в-м Радарите до Република | външен водопровод | от в-м Радарите до Република | етернит | 180 |  | ф.350 |  |  | 104.86
485 | 1 | 204 | 1126 | ВЪНШЕН ВОДОПР Х-ВО | 010871 | 77195 | ВЪНШЕН ВОДОПРОД Хасково | подава вода до вътрешната ВМ на гр.Хасково от в-м Радарите до Република | външен водопровод | от в-м Радарите до Република | етернит | 220 |  | ф.350 |  |  | 248.87
486 | 1 | 204 | 1127 | ВЪНШЕН ВОДОПР Х-ВО | 010371 | 77195 | ВЪНШЕН ВОДОПРОД Хасково | подава вода до вътрешната ВМ на гр.Хасково от в-м Радарите до Република | външен водопровод | от в-м Радарите до Република | етернит | 167 |  | ф.350 |  |  | 105.92
487 | 1 | 204 | 1128 | ВЪНШЕН ВОДОПР Х-ВО | 011180 | 77195 | ВЪНШЕН ВОДОПРОД Хасково | подава вода до вътрешната ВМ на гр.Хасково от в-м Радарите до Република | външен водопровод | от в-м Радарите до Република | стомана | 375 |  | ф.377 |  |  | 13893.64
488 | 1 | 204 | 1129 | ВЪНШЕН ВОДОПР Х-ВО | 011180 | 77195 | ВЪНШЕН ВОДОПРОД Хасково | подава вода до вътрешната ВМ на гр.Хасково от в-м Радарите до Република | външен водопровод | от в-м Радарите до Република | стомана | 566 |  | ф.377 |  |  | 15806.06
489 | 1 | 204 | 1130 | ВЪНШЕН ВОДОПР Х-ВО | 011176 | 77195 | ВЪНШЕН ВОДОПРОД Хасково | подава вода до вътрешната ВМ на гр.Хасково от в-м Радарите до Република | външен водопровод | от в-м Радарите до Република | стомана | 920 |  | ф.377 |  |  | 4019.77
490 | 1 | 204 | 1131 | ВЪНШЕН ВОДОПР Х-ВО | 011176 | 77195 | ВЪНШЕН ВОДОПРОД Хасково | подава вода до вътрешната ВМ на гр.Хасково в-м Астика Пивоварен завод | външен водопровод | в-м Астика Пивоварен завод | стомана | 227 |  | ф.377 |  |  | 981.34
491 | 1 | 204 | 1132 | ВЪНШЕН ВОДОПР Х-ВО | 011286 | 77195 | ВЪНШЕН ВОДОПРОД Хасково | подава вода до вътрешната ВМ на гр.Хасково в-м Астика Пивоварен завод | външен водопровод | в-м Астика Пивоварен завод | стомана | 150 |  | ф.377 |  |  | 2440.16
492 | 1 | 204 | 1133 | ВЪНШЕН ВОДОПР Х-ВО | 011180 | 77195 | ВЪНШЕН ВОДОПРОД Хасково | подава вода до вътрешната ВМ на гр.Хасково в-м Астика Пивоварен завод | външен водопровод | в-м Астика Пивоварен завод | стомана | 426 |  | ф.377 |  |  | 6341.14
493 | 1 | 204 | 1134 | ВЪНШЕН ВОДОПР Х-ВО | 011080 | 77195 | ВЪНШЕН ВОДОПРОД Хасково | подава вода до вътрешната ВМ на гр.Хасково от бул."Съединение" до водоем 4000м3 | външен водопровод | от бул."Съединение" до водоем 4000м3 | етернит | 420 |  | ф.400 |  |  | 24150.69
494 | 1 | 204 | 1135 | ВЪНШЕН ВОДОПР Х-ВО | 011178 | 77195 | ВЪНШЕН ВОДОПРОД Хасково | подава вода до вътрешната ВМ на гр.Хасково от бул."Съединение" до водоем 4000м3 | външен водопровод | от бул."Съединение" до водоем 4000м3 | етернит | 900 |  | ф.400 |  |  | 3537.44
495 | 1 | 204 | 1136 | ВЪНШЕН ВОДОПР Х-ВО | 011178 | 77195 | ВЪНШЕН ВОДОПРОД Хасково | подава вода до вътрешната ВМ на гр.Хасково от бул."Съединение" до водоем 4000м3 | външен водопровод | от бул."Съединение" до водоем 4000м3 | етернит | 860 |  | ф.400 |  |  | 4086.69
496 | 1 | 204 | 1137 | ВЪНШЕН ВОДОПРОВОД Х-ВО | 011180 | 77195 | ВЪНШЕН ВОДОПРОД Хасково | подава вода до вътрешната ВМ на гр.Хасково от бул."Съединение" до водоем 4000м3 | външен водопровод | от бл.42 до ул.Република | ПЕВП | 1000 |  | ф.400 |  |  | 3981.74
497 | 1 | 204 | 1138 | ВЪНШЕН ВОДОПРОВОД Х-ВО | 011180 | 77195 | ВЪНШЕН ВОДОПРОД Хасково | подава вода до вътрешната ВМ на гр.Хасково от бул."Съединение" до водоем 4000м3 | външен водопровод | от бл.42 до ул.Република | ПЕВП | 760 |  | ф.400 |  |  | 7790.87
498 | 1 | 204 | 1139 | ВЪНШЕН ВОДОПРОВОД Х-ВО | 011180 | 77195 | ВЪНШЕН ВОДОПРОД Хасково | подава вода до вътрешната ВМ на гр.Хасково от бул."Съединение" до водоем 4000м3 | външен водопровод | от бл.42 до ул.Република | ПЕВП | 560 |  | ф.400 |  |  | 8211.34
499 | 1 | 204 | 1140 | ВЪНШЕН ВОДОПРОВОД Х-ВО | 011182 | 77195 | ВЪНШЕН ВОДОПРОД | подава вода до вътрешната ВМ на гр.Хасково от ПС "Тракиец" до водоем 4000м3 | външен водопровод | от ПС "Тракиец" до водоем 4000м3 | етернит | 6540 |  | ф.475 |  |  | 13408.03
500 | 1 | 204 | 1141 | ВЪНШЕН ВОДОПРОВОД Х-ВО | 011182 | 77195 | ВЪНШЕН ВОДОПРОД | подава вода до вътрешната ВМ на гр.Хасково от ПС "Тракиец" до водоем 4000м3 | външен водопровод | от ПС "Тракиец" до водоем 4000м3 | етернит | 5600 |  | ф.475 |  |  | 21986.65
501 | 1 | 204 | 1142 | ВЪНШЕН ВОДОПРОВОД Х-ВО | 011183 | 77195 | ВЪНШЕН ВОДОПРОД | подава вода до вътрешната ВМ на гр.Хасково от ПС "Тракиец" до водоем 4000м3 | външен водопровод | от ПС "Тракиец" до водоем 4000м3 | етернит | 4860 |  | ф.475 |  |  | 6481.57
502 | 1 | 204 | 1143 | ВЪНШЕН ВОДОПРОВОД Х-ВО | 011183 | 77195 | ВЪНШЕН ВОДОПРОД | отклонение от водопровод /ПС1Хасково до водоем Астика 1000м3/ до водоем 30 000м3 | външен водопровод | отклонение от водопровод /ПС1Хасково до водоем Астика 1000м3/ до водоем 30 000м3 | стомана | 150 |  | ф.159 |  |  | 0
503 | 1 | 204 | 1144 | ВЪНШЕН ВОДОПРОВОД ЯБЪЛКОВ | 010881 | 87076 | ВЪНШЕН ВОДОПРОД Ябълково | напорен водопровод подава вода от ПС Ябълково 2 подем до резервоар "Караман тепе"12520м3 | външен водопровод | от ПС Ябълково 2 подем до резервоар "Караман тепе"12520м3 | стомана | 2960 |  | ф.920 |  | 8073.43
| 1 |  | 1144 | ВЪНШЕН ВОДОПРОВОД ЯБЪЛКОВ | 010109 | 87076 | ВЪНШЕН ВОДОПРОД Ябълково | напорен водопровод подава вода от ПС Ябълково 2 подем до резервоар "Караман тепе"12520м3 | външен водопровод | от ПС Ябълково 2 подем до резервоар "Караман тепе"12520м3 | чугун | 2807 |  | ф.700
504 | 1 | 204 | 1145 | ВЪНШЕН ВОДОПРОВОД ЯБЪЛКОВ | 011183 | 87076 | ВЪНШЕН ВОДОПРОД Ябълково | довеждащ водопровод от водоем 1200м3 /изравнител Караман тепе/ до ПС 3 подем | външен водопровод | довеждащ водопровод от водоем 1200м3 /изравнител Караман тепе/ до ПС 3 подем | стомана | 11260 |  | ф.920 |  | 5077.79
505 | 1 | 204 | 1146 | ВЪНШЕН ВОДОПРОВОД ЯБЪЛКОВ | 010678 | 87076 | ВЪНШЕН ВОДОПРОД Ябълково | напорен водопровод от щранг 4 до събирателна шахта 2 подем | външен водопровод | от щранг 4 до събирателна шахта 2 подем | етернит | 2500 |  | ф.549 |  | 1291.09
506 | 1 | 204 | 1147 | ВЪНШЕН ВОДОПРОВОД ЯБЪЛКОВ | 010780 | 87076 | ВЪНШЕН ВОДОПРОД Ябълково | напорен водопровод от щранг 3 до събирателна шахта 2 подем | външен водопровод | от щранг 3 до събирателна шахта 2 подем | етернит | 2000 |  | ф.475 |  | 4313.05
507 | 1 | 204 | 1148 | ВЪНШЕН ВОДОПРОВОД ЯБЪЛКОВ | 011079 | 87076 | ВЪНШЕН ВОДОПРОД Ябълково | напорен водопровод от щранг 2 до събирателна шахта 2 подем | външен водопровод | от щранг 2 до събирателна шахта 2 подем | етернит | 1500 |  | ф.475 |  | 249.7
508 | 1 | 204 | 1149 | ВЪНШЕН ВОДОПРОВОД ЯБЪЛКОВ | 011080 | 87076 | ВЪНШЕН ВОДОПРОД Ябълково | напорен водопровод от щранг 1 до събирателна шахта 2 подем | външен водопровод | от щранг 1 до събирателна шахта 2 подем | етернит | 940 |  | ф.546 |  | 2163.91
509 | 1 | 204 | 1150 | ВЪНШЕН ВОДОПРОВОД Х-ВО кв.Болярово | 011080 | 77195 | ВЪНШЕН ВОДОПРОД Болярово | външен водопровод и подава вода от ПС Болярово до Болницата | външен водопровод | от ПС Болярово до Болницата | стомана | 220 |  | ф.89 |  |  | 7134.67
510 | 1 | 204 | 1151 | ВЪНШЕН ВОДОПРОВОД ВЪГЛАР | 010866 | 12382 | ВЪНШЕН ВОДОПРОД Въгларово | външен водопровод и подава вода от о.к.170 до водоем | външен водопровод | от о.к.170 до водоем | етернит | 300 |  | ф.150 |  |  | 1726.35
511 | 1 | 204 | 1152 | ВЪНШЕН ВОДОПРОВОД ВЪГЛАР | 010966 | 12382 | ВЪНШЕН ВОДОПРОД Въгларово | външен водопровод и подава вода от о.к.170 до водоем | външен водопровод | от о.к.170 до водоем | етернит | 300 |  | ф.150 |  |  | 455.61
512 | 1 | 204 | 1153 | ВЪНШЕН ВОДОПРОВОД кв.Болярово | 011066 | 77195 | ВЪНШЕН ВОДОПРОД Болярово | външен водопровод и подава вода от ПС Болярово до РШ | външен водопровод | от ПС Болярово до РШ | етернит | 150 |  | ф.125 |  |  | 424.92
513 | 1 | 204 | 1154 | ВЪНШЕН ВОДОПРОВОД кв.Болярово | 011066 | 77195 | ВЪНШЕН ВОДОПРОД Болярово | външен водопровод и подава вода от о.т.2 до водоем 100м3 | външен водопровод | от о.т.2 до водоем 100м3 | етернит | 520 |  | ф.150 |  |  | 83.31
514 | 1 | 204 | 1155 | ВЪНШЕН ВОДОПРОВОД Х-ВО | 011166 | 77195 | ВЪНШЕН ВОДОПРОД Хасково | отклонение от водопровод / ПС "Изток" - Хасково/ до водоем 4000м3 "Хайван пазар" | външен водопровод | отклонение от водопровод / ПС "Изток" - Хасково/ до водоем 4000м3 "Хайван пазар" | етернит | 4500 |  | ф.400 |  |  | 145.13
515 | 1 | 204 | 1156 | ВЪНШЕН ВОДОПРОВОД Х-ВО | 011169 | 77195 | ВЪНШЕН ВОДОПРОД Хасково | външен водопровод от ПС"Юг" до Кула Юг 400м3 | външен водопровод | от ПС"Юг" до Кула Юг 400м3 | стомана | 2500 |  | ф.250 |  |  | 2326.95
516 | 1 | 204 | 1157 | ВЪНШЕН ВОДОПРОВОД Х-ВО | 010666 | 77195 | ВЪНШЕН ВОДОПРОД Хасково | външен водопровод от Кула Юг 400 м3 до вътрешната ВМ гр.Хасково | външен водопровод | от Кула Юг 400м3 до ул."Бачо Киро" | стомана | 200 |  | ф.300 |  |  | 139.5
517 | 1 | 204 | 1158 | ВЪНШЕН ВОД СТОМ ВЪГЛАР | 011083 | 12382 | ВЪНШЕН ВОДОПРОД Въгларово | външен водопровод и подава вода от о.к.170 до водоем | външен водопровод | от о.к.170 до водоем | стомана | 1100 |  | ф.159 |  |  | 2571.29
518 | 1 | 204 | 1159 | ВЪНШЕН ВОД СТОМ ВЪГЛАР | 011083 | 12382 | ВЪНШЕН ВОДОПРОД Въгларово | външен водопровод и подава вода от о.к.170 до водоем | външен водопровод | от о.к.170 до водоем | стомана | 2560 |  | ф.127 |  |  | 5147.8
519 | 1 | 204 | 1160 | ВЪНШЕН ВОД СТОМ ВЪГЛАР | 011083 | 12382 | ВЪНШЕН ВОДОПРОД Въгларово | външен водопровод и подава вода от о.к.170 до водоем | външен водопровод | от о.к.170 до водоем | стомана | 1680 |  | ф.100 |  |  | 2977.98
520 | 1 | 204 | 1161 | ВЪНШЕН ВОДОПР ПОДКРЕПА | 011168 | 57042 | ВЪНШЕН ВОДОПРОД Подкрепа | външен водопровод и подава вода от ПС Източна зона до о.т.55а | външен водопровод | от ПС Източна зона до о.т.55а | ПЕВП | 2000 |  | ф.90 |  |  | 534.36
521 | 1 | 204 | 1162 | ВЪНШЕН ВОДОПР ПОДКРЕПА | 011168 | 57042 | ВЪНШЕН ВОДОПРОД Подкрепа | външен водопровод и подава вода от ПС Източна зона до о.т.55а | външен водопровод | от ПС Източна зона до о.т.55а | ПЕВП | 3552 |  | ф.90 |  |  | 633.55
522 | 1 | 204 | 1163 | ВЪТРЕШЕН ВОДОПР ПОДКРЕПА | 011168 | 57042 | ВЪТРЕШЕН ВОДОПРОД Подкрепа | захранва вътр.ВМ в с.Подкрепа | вътрешен водопровод | 15,25; 16,26; 45а,50; 50,50а; 47,47а; 32,26; 13,18; 55а, стоп.двор; | етернит | 1467 |  | ф.60 |  |  | 411.71
523 | 1 | 204 | 1165 | ВЪНШЕН ВОДОП КЛОКОТН | 010364 | 37321 | ВЪНШЕН ВОДОПРОД Клокотница | няма намерен такъв актив към момента | [8 empty] | 71.26
524 | 1 | 204 | 1166 | ВЪТРЕШЕН ВОДОП КЛОКОТНИЦА | 010551 | 37321 | ВЪТРЕШЕН ВОДОПРОД Клокотница | захранва вътрешната ВМ с.Клокотница | вътрешен водопровод | 74,97; 89,83; | етернит | 455 |  | ф.80 |  |  | 218.22
525 | 1 | 204 | 1167 | ВЪТРЕШЕН ВОДОП КЛОКОТНИЦА | 010659 | 37321 | ВЪТРЕШЕН ВОДОПРОД Клокотница | захранва вътрешната ВМ с.Клокотница | вътрешен водопровод | 17,23; 23,29,51; 51,71,88,89,100; | етернит | 790 |  | ф.100 |  |  | 441.9
526 | 1 | 204 | 1168 | ВЪТРЕШЕН ВОДОП КЛОКОТНИЦА | 010659 | 37321 | ВЪТРЕШЕН ВОДОПРОД Клокотница | захранва вътрешната ВМ с.Клокотница | вътрешен водопровод | 10,26; 13,12; 12,стоп.двор; 10а,25; 18,15а; 23,25; 36,42; | етернит | 1870 |  | ф.60 |  |  | 755.44
527 | 1 | 204 | 1169 | ВЪТРЕШЕН ВОДОП КЛОКОТНИЦА | 010659 | 37321 | ВЪТРЕШЕН ВОДОПРОД Клокотница | захранва вътрешната ВМ с.Клокотница | вътрешен водопровод | 27,74; 39,42; 45,44; 22,29; 29,64; 57,63; 89,97; 97,96; 90,106; 96,102; | етернит | 2045 |  | ф.60 |  |  | 31.15
528 | 1 | 204 | 1170 | ВЪНШЕН ВОДОП СТАМБОЛИЙСКИ | 010962 | 68692 | ВЪНШЕН ВОДОПРОД Стамболийски | външен водопровод и подава вода от резервоар до о.т.134 | външен водопровод | от резервоар до о.т.134 | етернит | 1800 |  | ф.100 |  |  | 183.46
529 | 1 | 204 | 1171 | ВЪТРЕШЕН ВОДОПРОВОД СТАМБОЛИЙСКИ | 010962 | 68692 | ВЪТРЕШЕН ВОДОПРОВОД Стамболийски | захранва вътрешната ВМ с.Стамболийски | вътрешен водопровод | 1,2,3,7,8,10; 2,10,42,43,142,143,146; 2,13,14,15,16,17; 16,19,20,21; 17,30,32,81,83; 81,69,70,77,71,75; 71,72,66; 12,25,22; 17,22,21; 11,21,31,42; 31,36,33; 36,69; 68,66; 43,45,31; 45,54; 51,53; 54,57,66; 57,148; 55,148; 55,142; 43,142,143146,122; 138,139,124,122,121; 124,118; 138,134,118,127; 118,100,98; 106,100; 91,94; | етернит | 7923 |  | ф.60 |  |  | 157.93
530 | 1 | 204 | 1172 | ВЪТРЕШЕН ВОДОПРОВОД СТАМБОЛИЙСКИ | 010187 | 68692 | ВЪТРЕШЕН ВОДОПРОВОД Стамболийски | захранва вътрешната ВМ с.Стамболийски | вътрешен водопровод | 107,109; | ПЕВП | 275 |  | ф.75 | х-ка/28.10.1987 |  | 600.95
531 | 1 | 204 | 1173 | ВЪНШЕН ВОДОПРОВОД ХАСКОВО | 010187 | 77195 | ВЪНШЕН ВОДОПРОД Хасково | външен водопровод от Кула Юг 400 м3 до вътрешната ВМ гр.Хасково | външен водопровод | от Кула Юг 400м3 до ул."Панорама" | етернит | 1100 |  | ф.200 |  |  | 139.35
532 | 1 | 204 | 1175 | ВЪНШЕН ВОДОПРОВОД ХАСКОВО | 010187 | 77195 | ВЪНШЕН ВОДОПРОД Хасково | външен водопровод от водоем 30 000м3 до началото на ул."Раковска" | външен водопровод | от водоем 30 000м3 до началото на ул."Раковска" | стомана | 1500 |  | ф.1200 |  |  | 115.46
533 | 1 | 204 | 1182 | ВЪНШЕН ВОДОПРОВОД ХАСКОВО | 010490 | 77195 | ВЪНШЕН ВОДОПРОД Хасково | външен водопровод от ПС "СЗ" до СШ/"СЗ"-Извора"/ | външен водопровод | от ПС "СЗ" до СШ/"СЗ"-Извора"/ | стомана | 1700 |  | ф.219 |  |  | 2182.07
534 | 1 | 204 | 1195 | ВЪНШЕН ВОДОПРОВОД ХАСКОВО | 011295 | 77195 | ВЪНШЕН ВОДОПРОД Хасково | външен водопровод от ПС "Извора" до водоем 30 000м3 | външен водопровод | външен водопровод от ПС "Извора" до водоем 30 000м3 | стомана | 3000 |  | ф.377 |  |  | 3405.52
535 | 1 | 204 | 1196 | ВЪНШЕН ВОДОПРОВОД ХАСКОВО | 011295 | 77195 | ВЪНШЕН ВОДОПРОД Хасково | външен водопровод от водоем 30 000м3 до водоем 900м3 | външен водопровод | от водоем 30 000м3 до водоем 900м3 | етернит | 500 |  | ф.350 |  |  | 34355.91
536 | 1 | 204 | 1197 | ВЪНШЕН ВОДОПРОВОД ХАСКОВО | 011295 | 77195 | ВЪНШЕН ВОДОПРОД Хасково | външен водопровод от Кула на водоем 900м3 до ок.1875 | външен водопровод | от Кула на водоем 900м3 до ок.1875 | етернит | 1000 |  | ф.200 |  |  | 136.97
537 | 1 | 204 | 1332 | ВЪНШЕН ВОД ЯБЪЛКОВО | 011181 | 87076 | ВЪНШЕН ВОДОПРОД Ябълково | напорен водопровод от 3 подем до водоем 30 000м3 | външен водопровод | от 3 подем до водоем 30 000м3 | стомана | 2140 |  | ф.920 |  |  | 19323.54
|  |  |  | ВЪНШЕН ВОД ЯБЪЛКОВО |  | 87076 | ВЪНШЕН ВОДОПРОД Ябълково | напорен водопровод от 3 подем до водоем 30 000м3 | външен водопровод | от 3 подем до водоем 30 000м3 | стъклопласт | 2364 |  | 700
538 | 1 | 204 | 570 | КАТОДНА ЗАЩИТА по посока от ІІІ п. към Висока зона | 011278 | 77195 | на ВЪТР.ВОДОПВР.гр.Хасково | защитава металния водопровод от корозия на вътр.ВМ в района по посока от ІІІ подем към ПС 30 000 м3 Висока зона в гр.Хасково | катодна защита | монтирана на външен водопровод от ІІІ подем до ПС 30 000 м3 Висока зона в гр.Хасково | ел.съоръжение | [5 empty] | 5832.2
539 | 1 | 204 | 571 | КАТОДНА ЗАЩИТА в района до Химмаш | 011278 | 77195 | на ВЪТР.ВОДОПВР.гр.Хасково | защитава металния водопровод от корозия на вътр.ВМ в района до Химмаш в гр.Хасково | катодна защита | монтирана на външен водопровод до "Химмаш" гр.Хасково | ел.съоръжение | [5 empty] | 101.95
540 | 1 | 204 | 572 | КАТОДНА ЗАЩИТА до с.Къснаково | 011278 | 6439 | на ВЪТР.ВОДОПВР.гр.Хасково | защитава металния водопровод от корозия на вътр.ВМ в района до с.Къснаково в гр.Хасково от гравитачния водопровод (от преходнияводоем на Карамантепе до ІІІ подем Хасково) | катодна защита | монтирана на външния гравитачния водопровод (от преходнияводоем на Карамантепе до ІІІ подем Ябълково) гр.Хасково | ел.съоръжение |  |  |  |  | 23.65
541 | 1 | 204 | 573 | КАТОДНА ЗАЩИТА в района на кв.Бадема | 011278 | 77195 | на ВЪТР.ВОДОПВР.гр.Хасково | защитава металния водопровод от корозия на вътр.ВМ в района на кв.Бадема в гр.Хасково | катодна защита | монтирана на вътр.ВМ (на вътр.водопровод) в жк "Бадема" гр.Хасково | ел.съоръжение | [5 empty] | 23.65
542 | 1 | 204 | 575 | КАТОДНА ЗАЩИТА в района на Стадион Младост | 011278 | 77195 | на ВЪТР.ВОДОПВР.гр.Хасково | защитава металния водопровод от корозия на вътр.ВМ в района на Стадион Младост гр.Хасково | катодна защита | вътр.ВМ (на вътр.водопровод) в района на Стадион Младост гр.Хасково | ел.съоръжение | [5 empty] | 23.65
543 | 1 | 204 | 576 | КАТОДНА ЗАЩИТА в района на Автошкола | 011278 | 77195 | на ВЪТР.ВОДОПВР.гр.Хасково | защитава металния водопровод от корозия на вътр.ВМ в района на Автошкола гр.Хасково | катодна защита | вътр.ВМ (на вътр.водопровод) до Автошкола гр.Хасково | ел.съоръжение | [5 empty] | 23.65
544 | 1 | 204 | 577 | КАТОДНА ЗАЩИТА - ул.Дунав | 011278 | 77195 | на ВЪТР.ВОДОПВР.гр.Хасково | защитава металния водопровод от корозия на вътр.ВМ в района на ул.Дунав гр.Хасково | катодна защита | вътр.ВМ (на вътр.водопровод) на ул.Дунав гр.Хасково | ел.съоръжение | [5 empty] | 23.65
545 | 1 | 204 | 1164 | ВЪТРЕШЕН ВОДОПР ПОДКРЕПА | 011168 | 57042 | ВЪТРЕШЕН ВОДОПРОВОД Подкрепа | захранва вътр.ВМ в с.Подкрепа | вътрешен водопровод | 10,42; 12,31; 13,30; 18,22; 26,55а; 62,61; 49,42а; 41,45; 38,33а; | етернит | 1735 |  | ф.80 |  |  | 414.22
546 | 1 | 204 | 1174 | ВЪТРЕШЕН ВОД.СТАМБОЛИЙСКИ | 010187 | 68692 | ВЪТРЕШЕН ВОДОПРОВОД сСтамболийски | захранва вътрешната ВМ с.Стамболийски | вътрешен водопровод | 109,113; | ПЕВП | 335 |  | ф.75 |  |  | 727.99
547 | 1 | 204 | 1250 | ВЪТРЕШЕН ВОДОПР Х-ВО | 011070 | 77195 | ВЪТРЕШЕН ВОДОПРОВОД Хасково | обсл. СВО ул."Ст.Заимов", "Спорт", ул."Каменна",ул."Буря","Бреза",ул."Хризантема" | вътрешен водопровод | 998,1305; 1573,1740; 944,942; 1748,1746; 126а,117;от Криволак - Дунав | етернит | 990 |  | ф.60 |  |  | 4799.7
548 | 1 | 204 | 1251 | ВЪТРЕШЕН ВОДОПР Х-ВО | 011162 | 77195 | ВЪТРЕШЕН ВОДОПРОВОД Хасково | обсл. СВО ул."Бачо Киро", бул."Освобождение", бул."Илинден -север",бул."Илинден" | вътрешен водопровод | 553,558; 216, Шел; 446,477; 374,ул.Н.Марков | етернит | 935 |  | ф.60 |  |  | 469.3
549 | 1 | 204 | 1252 | ВЪТРЕШЕН ВОДОПР Х-ВО | 011167 | 77195 | ВЪТРЕШЕН ВОДОПРОВОД Хасково | обсл. СВО ул."Ст.Заимов", "Грамада" | вътрешен водопровод | 999,2; 1529,439; | ПЕВП | 190 |  | ф.63 |  |  | 3013.9
550 | 1 | 204 | 1253 | ВЪТРЕШЕН ВОДОПР Х-ВО | 011070 | 77195 | ВЪТРЕШЕН ВОДОПРОВОД Хасково | обсл. СВО ул."Янтра", "Янко Сакъзов", ул."Юндола",ул."Щип","Чучулига" | вътрешен водопровод | М.Герджиков, Ахрида; 959,1302; 381,375; 1538,1537; 163,93; | етернит | 1040 |  | ф.80 |  |  | 12047.04
551 | 1 | 204 | 1254 | ВЪТРЕШЕН ВОДОПР Х-ВО | 011160 | 77195 | ВЪТРЕШЕН ВОДОПРОВОД Хасково | обсл. СВО ул."Черешка", "Чепеларе", ул."Чайка",ул."Червена Стена" | вътрешен водопровод | 430,434; 176,207; 375,376; 1366,1365; 1359,1356б; | етернит | 740 |  | ф.80 |  |  | 339.88
552 | 1 | 204 | 1255 | ВЪТРЕШЕН ВОДОПР Х-ВО | 010863 | 77195 | ВЪТРЕШЕН ВОДОПРОВОД Хасково | обсл. СВО ул."Хайдут Велко", "Тракийска низина", ул."Странджата",ул."Ст.Заимов" | вътрешен водопровод | 1001,361; 520,195; 197,195; 459,446; 1000,1003; | етернит | 1150 |  | ф.80 |  |  | 400.07
553 | 1 | 204 | 1256 | ВЪТРЕШЕН ВОДОПР Х-ВО | 010765 | 77195 | ВЪТРЕШЕН ВОДОПРОВОД Хасково | обсл. СВО ул."Строител", "Ст.Караджа", ул."Слънчев бряг",ул."Славянска",ул."Симеон Велики" | вътрешен водопровод | 378,377; 1495,1541; 373а,375а; 414,437; 384,393; | етернит | 1185 |  | ф.80 |  |  | 503.02
554 | 1 | 204 | 1257 | ВЪТРЕШЕН ВОДОПР Х-ВО | 010366 | 77195 | ВЪТРЕШЕН ВОДОПРОВОД Хасково | обсл. СВО ул."Светлина", "Св.Георги", ул."Румелия",ул."Родосто",ул."Родопи" | вътрешен водопровод | 420,1734; 1532,527;513,597; 1511,1516; 1332,1333; 2556,660; | етернит | 1920 |  | ф.80 |  |  | 575.91
555 | 1 | 204 | 1258 | ВЪТРЕШЕН ВОДОПР Х-ВО | 010568 | 77195 | ВЪТРЕШЕН ВОДОПРОВОД Хасково | обсл. СВО ул."Родина", "Прохладна", ул."Пролет",ул."Прогрес",ул."Преображение" | вътрешен водопровод | 14,597; 91,608; 383,392; 564,560а; 523,530; | етернит | 1470 |  | ф.80 |  |  | 379.3
556 | 1 | 204 | 1259 | ВЪТРЕШЕН ВОДОП СТОМАНЕН | 011032 | 77195 | ВЪТРЕШЕН ВОДОПРОВОД Хасково | обсл. СВО ул."Янко Кожухаров", "Чепино", ул."Преслав", ул."П.Р.Славейков",ул."П.Каравелов" | вътрешен водопровод | 52,1312; 2711,216; 1390,2087; 55,222; 1310,1308; | манесман - стомана | 710 |  | ф.89 |  |  | 20.05
557 | 1 | 204 | 1260 | ВЪТРЕШЕН ВОДОП СТОМАНЕН | 011070 | 77195 | ВЪТРЕШЕН ВОДОПРОВОД Хасково | обсл. СВО ул."Хайдут Велко", "Поборническа", ул."Беласица", ул."Бачо Киро",ул."Асти", ул."Аида", ул."Ангел Войвода", ул."Брод", ул."Ст.планина", ул."Г.Кирково", ул."Средна гора", бул."Съединение", | вътрешен водопровод | 1001,954; 946,1005; 440,444; 562,558; 1342,1309; 2713,1384; 213,1332; 2298а,2298а; 228а,2297а; 2146а,2288; 2286,2312а,2312б; 2312а,2288; 2243,2239; 2243,2240,2252; 2252а,2252б; 836,106; 1283,1261; 145,1234; 2734,1206; | стомана | 2770 |  | ф.89 |  |  | 1625.1
558 | 1 | 204 | 1261 | ВЪТРЕШЕН ВОДОП СТОМАНЕН | 010971 | 77195 | ВЪТРЕШЕН ВОДОПРОВОД Хасково | обсл. СВО ул."П.Берон", "Н.Симеонова", ул."Мечковец", ул."Македония",ул."Крали Марко", ул."Ген.Карцов", ул."Кл.Охридски", ул."В.Друмев" | вътрешен водопровод | 40,55а; 30в,ул.Цар Освободител; 957,ул.Добруджа; 2559,2560; ул.Зайчар, 957; 957,916;115,844; 2707,2708; 2116,2708; | манесман - стомана | 930 |  | ф.89 |  |  | 1287.04
559 | 1 | 204 | 1262 | ВЪТРЕШЕН ВОДОП СТОМАНЕН | 011070 | 77195 | ВЪТРЕШЕН ВОДОПРОВОД Хасково | обсл. СВО ул."Козлодуй", "Княз Богориди", ул."Кавала", ул."К.Фотинов",ул."К.Величков", ул."И.Вазов", ул."З.Стоянов", ул."Есперанто", ул."Епископ Софроний", ул."Дуган Хисар", ул."Граф Игнатиев", ул."Вършец", ул."Братя миладинови" | вътрешен водопровод | 1422б,1422а; 27,42; 18а,31; 73,27а; 51,2636; 1390,3188; 1001,1300; ул.Ал.константинов, 1390; 2503,2504; 30,215; 1500,1535а; 2553,912; 1494,1540; 965,1306; | манесман - стомана | 2285 |  | ф.89 |  |  | 9856.97
560 | 1 | 204 | 1263 | ВЪТРЕШЕН ВОДОП СТОМАНЕН | 010632 | 77195 | ВЪТРЕШЕН ВОДОПРОВОД Хасково | обсл. СВО ул."Ат.Узунов", "Асен Златаров", ул."Априлов", ул."Ал.Константинов",ул."А.Тонев", бул."България" | вътрешен водопровод | 215,910; 33,61; ул.Цар Освободител, 2527; 68,ул.Родопи; 68,70; 2558,177; 19,ул.Добруджа; | манесман - стомана | 1385 |  | ф.89 |  |  | 228.96
561 | 1 | 204 | 1264 | ВЪТРЕШЕН ВОДОП СТОМАНЕН | 010760 | 77195 | ВЪТРЕШЕН ВОДОПРОВОД Хасково | обсл. СВО ул."Персенк", "Заря", бул."Освобождение" | вътрешен водопровод | 237,водоем; 384,374; 13,1696;130,1696; | стомана | 1155 |  | ф.125 |  |  | 908.69
562 | 1 | 204 | 1265 | ВЪТРЕШЕН ВОДОП СТОМАНЕН | 010760 | 77195 | ВЪТРЕШЕН ВОДОПРОВОД Хасково | обсл. СВО ул."Н.Цанов" | вътрешен водопровод | 1341,1312; | стомана | 130 |  | ф.100 |  |  | 4037.69
563 | 1 | 204 | 1266 | ВЪТРЕШЕН ВОДОП СТОМАНЕН | 010760 | 77195 | ВЪТРЕШЕН ВОДОПРОВОД Хасково | обсл. СВО ул."Родопи", "Пещера", ул."Персенк",ул."Белоградчик",ул."Амазонка" | вътрешен водопровод | 2513,2556; 2556а,391а; 237,207; 237,водоем; 207,216; 244,163; | стомана | 1500 |  | ф.350 |  |  | 4132.58
564 | 1 | 204 | 1267 | ВЪТРЕШЕН ВОДОПР.ЕТЕРН. | 011050 | 77195 | ВЪТРЕШЕН ВОДОПРОВОД Хасково | обсл. СВО ул."Поборническа", "Плиска", ул."Пещера",ул."Перперек",ул."Парижка комуна" | вътрешен водопровод | 1359,1005; 922,940; ул.Балатон, 237; 1345,1370; 458,472; | етернит | 1530 |  | ф.80 |  |  | 3173.86
565 | 1 | 204 | 1268 | ВЪТРЕШЕН ВОДОП СТОМАНЕН | 010936 | 77195 | ВЪТРЕШЕН ВОДОПРОВОД Хасково | обсл. СВО ул."Добруджа", бул."България" | вътрешен водопровод | 61,бул.България; 618,618; 200,19; 1501,1434; | манесман - стомана | 1510 |  | ф.125 |  |  | 127.14
566 | 1 | 204 | 1269 | ВЪТРЕШЕН ВОДОП | 010673 | 77195 | ВЪТРЕШЕН ВОДОПРОВОД Хасково | обсл. СВО ул."Ц.брод", "П.Волов", ул."Кенали",ул."Болярска",ул."Поройна", ул."Кюстенджа", ул."Розова Долина", ул."Брацигово", ул."Карлово" | вътрешен водопровод | от ул.Извор до Ж.Врата; 885,885а; 830,798; 2,827; 79,63; 127,157; 31а,14; 19,21; 20,34а; | етернит | 1565 |  | ф.60 |  |  | 1199.02
567 | 1 | 204 | 1270 | ВЪТРЕШЕН ВОДОП СТОМАНЕН | 010846 | 77195 | ВЪТРЕШЕН ВОДОПРОВОД Хасково | обсл. СВО ул."Хр.Ботев", ул."Преслав", ул."Добруджа" | вътрешен водопровод | 200,44; 1390,1087; 2556,1390; 123,135а; | манесман - стомана | 1080 |  | ф.350 |  |  | 411.68
568 | 1 | 204 | 1271 | ВЪТРЕШЕН ВОДОП | 010846 | 77195 | ВЪТРЕШЕН ВОДОПРОВОД Хасково | обсл. СВО ул."Иглика", "Лайка", ул."Извор",ул."Железни врата",ул."Градинска", ул."Л.Каравелов", ул."Опълченска", ул."Цар Асен", ул."Банска", ул."Хан Аспарух", ул."Цар Страшимир", ул."Оборище", ул."Ген.Гурко" | вътрешен водопровод | 29,28; 2930,2136а; 2153,8700; 810,868; 29,922; 869,2865; 867,891; 888,890; 859,20; 51,756; 2117,758; 48,795; 747,120; 825,2818; | етернит | 2780 |  | ф.80 |  |  | 1801.77
569 | 1 | 204 | 1272 | ВЪТРЕШЕН ВОДОП СТОМАНЕН | 010846 | 77195 | ВЪТРЕШЕН ВОДОПРОВОД Хасково | обсл. СВО ул."Червена стена", "Тракия", ул."Аида" | вътрешен водопровод | 1366,1369; 1364,1356а; 555,1384; | манесман - стомана | 740 |  | ф.150 |  |  | 516.16
570 | 1 | 204 | 1273 | ВЪТРЕШЕН ВОДОП ЕТЕРНИТ | 010963 | 77195 | ВЪТРЕШЕН ВОДОПРОВОД Хасково | обсл. СВО ул."Охрид", "Одеса", ул."Обзор",ул."Нов живот",ул."Нил", ул."Н.Цанов" | вътрешен водопровод | от панорама до т.930; 422,417; 84,153; 461,473; 115,58; 1366,1341; | етернит | 1530 |  | ф.80 |  |  | 330.31
571 | 1 | 204 | 1274 | ВЪТРЕШЕН ВОДОП ЕТЕРНИТ | 011170 | 77195 | ВЪТРЕШЕН ВОДОПРОВОД Хасково | обсл. СВО ул."Момчил войвода", "Марони", ул."Македония",ул."М.Герджиков",ул."Люлин" | вътрешен водопровод | 1492,1536а; 1344,1373; 478,444; 526,609; 1371,1377; | етернит | 1470 |  | ф.80 |  |  | 2768.53
572 | 1 | 204 | 1275 | ВЪТРЕШЕН ВОДОП ЕТЕРНИТ | 011181 | 77195 | ВЪТРЕШЕН ВОДОПРОВОД Хасково | обсл. СВО ул."Лонгоза", "Лом", ул."Лозарска",ул."Кресна" | вътрешен водопровод | 371,373; 148,ул.Хисаря; 379,ул.Юндола; 1523,1528; 441,436; | етернит | 1183 |  | ф.80 |  |  | 630.56
573 | 1 | 204 | 1276 | ВЪТРЕШЕН ВОДОП СТОМАНЕН | 011183 | 77195 | ВЪТРЕШЕН ВОДОПРОВОД Хасково | обсл. СВО ул."К.Величков" | вътрешен водопровод | 51,53а; | манесман - стомана | 140 |  | ф.133 |  |  | 457.34
574 | 1 | 204 | 1277 | ВЪТРЕШЕН ВОДОП СТОМАНЕН | 011183 | 77195 | ВЪТРЕШЕН ВОДОПРОВОД Хасково | обсл. СВО бул."Илинден" | вътрешен водопровод | 374,368; | стомана | 200 |  | ф.125 |  |  | 387.95
575 | 1 | 204 | 1278 | ВЪТРЕШЕН ВОДОП | 011185 | 77195 | ВЪТРЕШЕН ВОДОПРОВОД Хасково | обсл. СВО ул."Балкан", "Г.Кръстевеч", ул."Вардар",ул."Поройна", ул."Т.Китанчев", ул."Г.Радецки", ул."Щ.Вапцаров",ул."Бенковска", ул."Ст.планина", ул."Видин", ул."Сливница", ул."Мадара", ул."Екз.Йосиф", ул."Самуил", ул."Св.К.Методий", ул."Сташимир", ул."Брегалница", ул."Ч.топче", ул."Чернозем" | вътрешен водопровод | 50а,827; 50б,832; 848,832; 721,63; 60,3175; 722,73а; 723,753; 73,85; 100,1613; 1613,73; 722,73; 77,Ст.планина; 735,99; 2817,2764; 147,792; 145,128; 794,792; 836,157; 140,1029; 137,134; | етернит | 4160 |  | ф.80 |  |  | 6422.22
576 | 1 | 204 | 1279 | ВЪТРЕШЕН ВОДОП | 011183 | 77195 | ВЪТРЕШЕН ВОДОПРОВОД Хасково | обсл. СВО ул."Серес", "Ягода", ул."Металик",ул."Мидия",ул."Брацигово", ул."Кооператор", ул."Липа", ул."Тимок", ул."Княз Борис", ул."Ерма", ул."Кавказ", ул."Елбрус", ул."Сърница", ул."Асенова Крепост", ул."Тунджа", ул."Амур", ул."Тополница", ул."Тутракан", ул.4странджа", ул."Рила", ул."Цар Иван Шишман", ул."Антим 1", бул.България, ул."Три уши", ул."Брод" | вътрешен водопровод | 1686,1021; 1017,1018; 14,5; 17,12; 24,21; 30,28; 1013,5; Дунав,69; 1282,1216; 12621,2391; 79,55; 77,78; 74,130; 639,638; 69,26; 64,54а; 39,40; 37,48; 1279,1276; 1259,Раковска; 1237,1239; 1216,1208а; зетката, 1213; 2733,6853; 2752,2117а; 2751,2786; 882,884; | етернит | 5090 |  | ф.80 |  |  | 3957.53
577 | 1 | 204 | 1280 | ВЪТРЕШЕН ВОДОП СТОМАНЕН | 011183 | 77195 | ВЪТРЕШЕН ВОДОПРОВОД Хасково | обсл. СВО ул."Янко Сакъзов" | вътрешен водопровод | 959,1302; | стомана | 425 |  | ф.150 |  |  | 1198.31
578 | 1 | 204 | 1281 | ВЪТРЕШЕН ВОДОП ЕТЕР Х-ВО | 011083 | 77195 | ВЪТРЕШЕН ВОДОПРОВОД Хасково | обсл. СВО ул."Крали Марко", "Комуна", ул."Кокиче",ул."Каменна" | вътрешен водопровод | 1362,улЗайчар; ул.Волга,Ахрида; 495,490; 198,490; 944,956; | етернит | 1210 |  | ф.80 |  |  | 1043.58
579 | 1 | 204 | 1282 | ВЪТРЕШЕН ВОДОП ЕТЕР Х-ВО | 011083 | 77195 | ВЪТРЕШЕН ВОДОПРОВОД Хасково | обсл. СВО ул."Искър", "Ил.Макариополски", ул."Заря",ул."Зайчар", ул."Завоя" | вътрешен водопровод | 1493,1539; 1524,1530; 383,374; ул.Хр.Велко, 1010; 497,498; | етернит | 1155 |  | ф.80 |  |  | 105.23
580 | 1 | 204 | 1283 | ВЪТРЕШЕН ВОДОП ЕТЕР Х-ВО | 011083 | 77195 | ВЪТРЕШЕН ВОДОПРОВОД Хасково | обсл. СВО ул."З.Стоянов", "Житница", ул."Дуган Хисар",ул."Дружба", ул."Драгойна" | вътрешен водопровод | 1001,1008; 511,3; 421,412; 531,536; 1375,1304; | етернит | 1580 |  | ф.80 |  |  | 154.38
581 | 1 | 204 | 1284 | ВЪТРЕШЕН ВОДОП ЕТЕР Х-ВО | 011083 | 77195 | ВЪТРЕШЕН ВОДОПРОВОД Хасково | обсл. СВО ул."Днепър", "Дервент", ул."Дедеагач",ул."Даме Груев", ул."Д.Маджаров" | вътрешен водопровод | 527,597; 510,618; 509,516; 539,538; Б.Киро, Прохладна; | етернит | 770 |  | ф.80 |  |  | 410.4
582 | 1 | 204 | 1285 | ВЪТРЕШЕН ВОДОП ЕТЕР Х-ВО | 011083 | 77195 | ВЪТРЕШЕН ВОДОПРОВОД Хасково | обсл. СВО ул."Гюмюрджина", "Граничар", ул."Горски пътник",ул."Г.Кондолов" | вътрешен водопровод | 494,491; 1696,195; 390,660; 928,1009; 192,194; | етернит | 830 |  | ф.80 |  |  | 1618.94
583 | 1 | 204 | 1286 | ВЪТРЕШЕН ВОДОП | 010684 | 77195 | ВЪТРЕШЕН ВОДОПРОВОД Хасково | обсл. СВО ул."Яне Сандански" | вътрешен водопровод | 527,541; | ПЕВП | 220 |  | ф.350 |  |  | 460.77
584 | 1 | 204 | 1287 | ВЪТРЕШЕН ВОДОП СТОМАНЕН | 010684 | 77195 | ВЪТРЕШЕН ВОДОПРОВОД Хасково | обсл. СВО ПС "Юг"-Освобождение | вътрешен водопровод | ПС"Юг", 91; | стомана | 700 |  | ф.400 |  |  | 1804.03
585 | 1 | 204 | 1288 | ВЪТРЕШЕН ВОДОП | 010684 | 77195 | ВЪТРЕШЕН ВОДОПРОВОД Хасково | обсл. СВО ул."Бачо Киро", бул."Илинден -юг" | вътрешен водопровод | 563,ПС"Юг"; от завод "Родина", 563; | етернит | 1650 |  | ф.400 |  |  | 310.23
586 | 1 | 204 | 1289 | ВЪТРЕШЕН ВОДОП СТОМАНЕН | 011187 | 77195 | ВЪТРЕШЕН ВОДОПРОВОД Хасково | обсл. СВО ул."Цар Освободител", "З.Стоянов", ул."Добруджа" | вътрешен водопровод | 77,19; 1301,1303; 1390,61; | манесман - стомана | 1010 |  | ф.200 |  |  | 2051.83
587 | 1 | 204 | 1290 | ВЪТРЕШЕН ВОДОП СТОМАНЕН | 011186 | 77195 | ВЪТРЕШЕН ВОДОПРОВОД Хасково | обсл. СВО ул."К.Симидчиев", ул."Бенковска", бул."Раковски-изток",бул."Раковски-запад" | вътрешен водопровод | 2275а,2284; 2292,2293а; 2293а,2294; 2244,2241; 2818,85; 1206,1287; | стомана | 1570 |  | ф.108 |  |  | 2210.45
588 | 1 | 204 | 1291 | ВЪТРЕШЕН ВОДОП СТОМАНЕН | 011186 | 77195 | ВЪТРЕШЕН ВОДОПРОВОД Хасково | обсл. СВО от ПС1 до Пивоварен завод, ул."Св.Кирил и Методий", ул."Г.Кирков" | вътрешен водопровод | от ПС1 до 1182; 106,128; 74,1261; | стомана | 1380 |  | ф.377 |  |  | 3369.14
589 | 1 | 204 | 1292 | ВЪТРЕШЕН ВОДОП | 011186 | 77195 | ВЪТРЕШЕН ВОДОПРОВОД Хасково | обсл. СВО бул."Освобождение" | вътрешен водопровод | 1434,1541; | етернит | 580 |  | ф.546 |  |  | 2148.69
590 | 1 | 204 | 1293 | ВЪТРЕШЕН ВОДОП СТОМАНЕН | 011186 | 77195 | ВЪТРЕШЕН ВОДОПРОВОД Хасково | обсл. СВО ул."Банска", бул."България",ул."Гр.Игнатиев",ул."Ан.Кънчев", ул."Царевец", ул."Клокотница", ул."Цар Страшимир", ул."Ген.Тотлебен" | вътрешен водопровод | 859,20; 912,20; 912,ул.Веслец; 859,892; 859,861; 861,3080; 3079,2817; 752,51; 50а,2817; 88а,52; | етернит | 1260 |  | ф.300 |  |  | 3573.05
591 | 1 | 204 | 1294 | ВЪТРЕШЕН ВОДОП СТОМАНЕН | 011083 | 77195 | ВЪТРЕШЕН ВОДОПРОВОД Хасково | обсл. СВО ул."Ил.Макариополски" | вътрешен водопровод | 1506,507; | стомана | 760 |  | ф.250 |  |  | 1232.27
592 | 1 | 204 | 1295 | ВЪТРЕШЕН ВОДОП СТОМАНЕН | 011083 | 77195 | ВЪТРЕШЕН ВОДОПРОВОД Хасково | обсл. СВО ул."Цар Иван Асен", "Поройна",ул."Бенковска",ул."Сливница", ул."Елбрус" | вътрешен водопровод | 2146,2286; 2286,2300,2131,2128; 79,63; 73,85; ул.Ст.планина,63; 74,130; | стомана | 1578 |  | ф.219 |  |  | 5661.7
593 | 1 | 204 | 1296 | ВЪТРЕШЕН ВОДОП СТОМАНЕН | 010653 | 77195 | ВЪТРЕШЕН ВОДОПРОВОД Хасково | обсл. СВО ул."Дервент" | вътрешен водопровод | 510,506; | стомана | 240 |  | ф.200 |  |  | 188.05
594 | 1 | 204 | 1297 | ВЪТРЕШЕН ВОДОП СТОМАНЕН | 011060 | 77195 | ВЪТРЕШЕН ВОДОПРОВОД Хасково | обсл. СВО ул."Ал.Кънчев", "Поройна", "муждублоково",ул."Видин",ул."Самуил", ул."Г.Кирков", бул."Раковски" | вътрешен водопровод | 2146,2280а; 2280а,2278; 2278,2279; 2317,2275а; 2284,2281; 2281,2282; 2317,2280; 2280,2282а; 2280,2291; 2291,2292; 2292,2125; 2118,124/758; 2245,2243; 2251,2115; 2136,29; 721,63; 88а,73; 721,73; 126,792; 1261,х-л Аида; ул.Иван Асен до х-л Аида | стомана | 3584 |  | ф.133 |  |  | 5710.58
595 | 1 | 204 | 1298 | ВЪТРЕШЕН Водопровод | 011183 | 77195 | ВЪТРЕШЕН ВОДОПРОВОД Хасково | обсл. СВО ул."Г.Делчев", "Волга", ул."Воеводска",ул."Вихър",ул."Вит", ул."Веслец" | вътрешен водопровод | 524,561; Я.Сандански,М.Герджиков; 1377,1335; 453,2097; 1507,1510; 330,ул.Добруджа | етернит | 975 |  | ф.80 |  |  | 24768.84
596 | 1 | 204 | 1299 | ВЪТРЕШЕН Водопровод | 011183 | 77195 | ВЪТРЕШЕН ВОДОПРОВОД Хасково | обсл. СВО ул."Букет", "Боровец", ул."Борба",ул."Божурище",ул."Битоля" | вътрешен водопровод | 463,461а; ул.Крали Марко, улБяло море; 31а,32; 7,479; 933,1010; | етернит | 635 |  | ф.80 |  |  | 51.71
597 | 1 | 204 | 1300 | ВЪТРЕШЕН ВОДОП Х-ВО СТОМ | 011060 | 77195 | ВЪТРЕШЕН ВОДОПРОВОД Хасково | обсл. СВО ул."Пловдивска", бул."Раковски" | вътрешен водопровод | 30,1999; 54а,1287; | стомана | 2000 |  | ф.1200 |  |  | 4112.24
598 | 1 | 204 | 1301 | ВЪТРЕШЕН ВОДОП Х-ВО | 011169 | 77195 | ВЪТРЕШЕН ВОДОПРОВОД Хасково | обсл. СВО ул."Стоян Заимов", "Грамада", ул."Асенова крепост" | вътрешен водопровод | 999,2; 1529,439; 78,26; | ПЕВП | 260 |  | ф.63 |  |  | 457.84
599 | 1 | 204 | 1302 | ВЪТРЕШЕН ВОД | 011184 | 77195 | ВЪТРЕШЕН ВОДОПРОВОД Хасково | обсл. СВО ул."Бистрица", "Беласица", ул."Бачо Киро",ул."Барикада",ул."Балчик", "Балатон", "Байкал" | вътрешен водопровод | 425,427; 1488,444; 558,608; 546,558; 114,120; ул.Пещера, 114; 540,549; | етернит | 2220 |  | ф.80 |  |  | 2473.35
600 | 1 | 204 | 1303 | ВЪТРЕШЕН Водопровод | 011082 | 77195 | ВЪТРЕШЕН ВОДОПРОВОД Хасково | обсл. СВО ул."Ахрида", "Асеновград", ул."Амазонка",ул."Ал.Мак",ул."8 февруари" | вътрешен водопровод | 616,607; 15,585а; 176,71; 382,386; 426,2647; | етернит | 1010 |  | ф.80 |  |  | 2479.77
601 | 1 | 204 | 1304 | ВЪТРЕШЕН ВОДОП | 011183 | 77195 | ВЪТРЕШЕН ВОДОПРОВОД Хасково | обсл. СВО ул."19февруари", "през стадиона", ул."Гледка",ул."ген.Столетов",бул."Илинден-север", бул."В.Левски" | вътрешен водопровод | 920,946; 385,390; 934,1356б; 446,368; 484,477; ПС"Юг", живот.пазар; | етернит | 2450 |  | ф.80 |  |  | 29.73
602 | 1 | 204 | 1305 | ВЪТРЕШЕН ВОД | 011185 | 77195 | ВЪТРЕШЕН ВОДОПРОВОД Хасково | обсл. СВО ул."Яне Сандански", "Враня", ул."Веслец", ул."Бяло море", ул."Бузлуджа",ул."Червена стена", ул."З.Стоянов", ул."Гургулят", ул."Металик", ул."Габрово", ул."Пловдивска", ул."Ерма" | вътрешен водопровод | 527,541; 1088,ул.И.Вазов; 1370,1376; 61,1365; 1502,481; 1365,1362; 1008,34; 788,153а; 1,5; 1,1622; от Ропотамо, 54а;79,55; | ПЕВП | 2920 |  | ф.90 |  |  | 5993.57
603 | 1 | 204 | 1306 | ВЪТРЕШЕН ВОД КЛОН | 011183 | 77195 | ВЪТРЕШЕН ВОДОПРОВОД Хасково | обсл. СВО ул."Червена стена", "Тракия", ул."Македония", ул."Каменна", ул."Дуган Хисар", ул."Беласица", през Стадиона, бул"България", ул."Балкан", ул."Липа", ул."Цар Иван Асен", ул."К.Симидчиев" | вътрешен водопровод | 1359,1362; 1364,1356а; 1541,444; 942,46; 1500,1502; 440,444; 1501,1488; 826,827; 1875,5; 1260,1261; 1211,1240; | етернит | 3650 |  | ф.100 |  |  | 6101.75
604 | 1 | 204 | 1307 | ВЪТРЕШЕН ВОДОПР Х-ВО | 010660 | 77195 | ВЪТРЕШЕН ВОДОПРОВОД Хасково | обсл. СВО бул."България", | вътрешен водопровод | 484,1488; | етернит | 330 |  | ф.125 |  |  | 466.3
605 | 1 | 204 | 1308 | ВЪТРЕШЕН ВОДОПР Х-ВО | 010869 | 77195 | ВЪТРЕШЕН ВОДОПРОВОД Хасково | обсл. СВО ул."Рахила Душанова", ул ."Кюстенджа" | вътрешен водопровод | 132,102; 2128,2115а; 127,148; | етернит | 660 |  | ф.150 |  |  | 342.54
606 | 1 | 204 | 1309 | ВЪТРЕШЕН ВОД | 011183 | 77195 | ВЪТРЕШЕН ВОДОПРОВОД Хасково | обсл. СВО ул."Драгоман",ул."Бузлуджа" , ул."Пловдивска" | вътрешен водопровод | 1430,480; 1502,481;54а,кулата 900м3; | ПЕВП | 2795 |  | ф.160 |  |  | 1512.53
607 | 1 | 204 | 1310 | ВЪТРЕШЕН ВОД | 011084 | 77195 | ВЪТРЕШЕН ВОДОПРОВОД Хасково | обсл. СВО ул."Яне Сандански", "Тракийска низина", ул."Македония", ул."Г.Делчев", ул."от кулата Хисаря", бул."Освобождение", бул"Илинден -север", | вътрешен водопровод | 528,541; 520,195; 1541,444; 539,561; от Кулата до ул.Тракия; 1434,1541; 13,1696; 436,368; | етернит | 4160 |  | ф.200 |  |  | 3575.92
608 | 1 | 204 | 1311 | ВЪТРЕШЕН ВОД | 011086 | 77195 | ВЪТРЕШЕН ВОДОПРОВОД Хасково | обсл. СВО ул."Мара Гидик", | вътрешен водопровод | 2556,2556а; | поцинковани тръби | 50 |  | 11/4 |  |  | 96.65
609 | 1 | 204 | 1312 | БЪТРЕШЕН ВОД. | 011086 | 77195 | ВЪТРЕШЕН ВОДОПРОВОД Хасково | обсл. СВО ул."Лозенград", ул."Арда" | вътрешен водопровод | 2508,2505;2552, ул.Родопи; | поцинковани тръби | 180 |  | 2 |  |  | 238.99
610 | 1 | 204 | 1313 | ВЪТРЕШЕН ВОД Х-ВО | 011186 | 77195 | ВЪТРЕШЕН ВОДОПРОВОД Хасково | обсл. СВО ул."Г.Радецки" | вътрешен водопровод | 51,73а; | ПЕВП | 120 |  | ф.75 |  |  | 204.11
611 | 1 | 204 | 1314 | ВЪТРЕШЕН ВОД Х-ВО | 011186 | 77195 | ВЪТРЕШЕН ВОДОПРОВОД Хасково | обсл. СВО ул."Хан Крум" | вътрешен водопровод | 865,892; | ПЕВП | 110 |  | ф.110 |  |  | 242.15
612 | 1 | 204 | 1315 | ВЪТРЕШЕН ВОД Х-ВО | 011186 | 77195 | ВЪТРЕШЕН ВОДОПРОВОД Хасково | обсл. СВО ул."Ангел Кънчев" | вътрешен водопровод | 2115а,2158; 892,881; | етернит | 355 |  | ф.125 |  |  | 1706.04
613 | 1 | 204 | 1316 | ВЪТРЕШЕН ВОД Х-ВО | 011186 | 77195 | ВЪТРЕШЕН ВОДОПРОВОД Хасково | обсл. СВО ул."Св.К.Методий" | вътрешен водопровод | 1877,128; | ПЕВП | 850 |  | ф.140 |  |  | 2777.16
614 | 1 | 204 | 1317 | ВЪТРЕШЕН ВОД Х-ВО СТОМАН | 011186 | 77195 | ВЪТРЕШЕН ВОДОПРОВОД Хасково | обсл. СВО ул."Градинска" | вътрешен водопровод | 2286,2285; 134/758/-2245а; 29,922; | стомана | 593 |  | ф.159 |  |  | 388.99
615 | 1 | 204 | 1318 | ВЪТРЕШЕН ВОД Х-ВО СТОМАН | 011186 | 77195 | ВЪТРЕШЕН ВОДОПРОВОД Хасково | обсл. СВО ул."ПС 1 за града", ул."Банска" | вътрешен водопровод | от ПС1 до 875; 875,870; 870,810; ул.Градинска - Царевец; | стомана | 947 |  | ф.225 |  |  | 2028.72
616 | 1 | 204 | 1319 | ВЪТРЕШЕН ВОД Х-ВО | 011085 | 77195 | ВЪТРЕШЕН ВОДОПРОВОД Хасково | обсл. СВО ул."Руен", ул."Пловдивска", ул."Цар Иван Асен" | вътрешен водопровод | 2128,2136; 870,2855; 1261,1263; | етернит | 400 |  | ф.200 |  |  | 119.07
617 | 1 | 204 | 1320 | ВЪТРЕШЕН ВОД Х-ВО | 011085 | 77195 | ВЪТРЕШЕН ВОДОПРОВОД Хасково | обсл. СВО ул."Дунав" | вътрешен водопровод | 100,128; 128,1283; | ПЕВП | 630 |  | ф.200 |  |  | 129.41
618 | 1 | 204 | 1321 | ВЪТРЕШЕН ВОД Х-ВО | 011085 | 77195 | ВЪТРЕШЕН ВОДОПРОВОД Хасково | обсл. СВО ул."Цар Калоян" | вътрешен водопровод | 1455,1471; | ПВЦ | 260 |  | ф.90 |  |  | 104.12
619 | 1 | 204 | 1322 | ВЪТРЕШЕН ВОД Х-ВО | 011085 | 77195 | ВЪТРЕШЕН ВОДОПРОВОД Хасково | обсл. СВО ул."Ал.Стамболийски", ул."Х.Димитър", ул."П.Евтимий", ул."Бургас", бул."Русе", ул."Рила", ул."Узунджово", ул."Одрин" | вътрешен водопровод | 2754,2758; 2753,2754; от пл.Свобода до 1195; 134б,131а; 134а,131б; 13,37,38,35,63; 24,37,38,61; 81,193; 1239,1240; 31,32; 1229,1245; | ПЕВП | 1620 |  | ф.90 |  |  | 61.28
620 | 1 | 204 | 1323 | ВЪТРЕШЕН ВОД Х-ВО | 011185 | 77195 | ВЪТРЕШЕН ВОДОПРОВОД Хасково | обсл. СВО бул."В.Левски", ул."Панаирна", ул."Х.Димитър", ул."Пирин" | вътрешен водопровод | 67а,9; 1467,107; 2753,2754; 1137,2495; | етернит | 580 |  | ф.100 |  |  | 315.15
621 | 1 | 204 | 1324 | ВЪТРЕШЕН ВОД Х-ВО СТОМАН | 011185 | 77195 | ВЪТРЕШЕН ВОДОПРОВОД Хасково | обсл. СВО ул."В.Търново", ул."Центъра", ул."Атон", ул."Ст.Караджа", ул."Пионер", ул."Тутракан", ул."Булаир" | вътрешен водопровод | 138,1137; 2758,2762; 132,132б; 1455,1240; 108,116; 1275,1272; 1251,1258; | манесман - стомана | 1140 |  | ф.108 |  |  | 10764.32
622 | 1 | 204 | 1325 | ВЪТРЕШЕН ВОД Х-ВО | 011185 | 77195 | ВЪТРЕШЕН ВОДОПРОВОД Хасково | обсл. СВО ул."В.Търново", ул."Изток" | вътрешен водопровод | 130,131а; 64,3154; | ПЕВП | 290 |  | ф.110 |  |  | 654.88
623 | 1 | 204 | 1326 | ВЪТРЕШЕН ВОД Х-ВО СТОМАН | 011185 | 77195 | ВЪТРЕШЕН ВОДОПРОВОД Хасково | обсл. СВО ул."Мургаш" | вътрешен водопровод | 2616,79; | стомана | 210 |  | ф.119 |  |  | 117.24
624 | 1 | 204 | 1327 | ВЪТРЕШЕН ВОД Х-ВО СТОМАН | 011185 | 77195 | ВЪТРЕШЕН ВОДОПРОВОД Хасково | обсл. СВО бул."В.Левски", ул."Витоша", ул."Пирин", ул."Акация" | вътрешен водопровод | 8,125; 2856,1471; 1464,2496; 35,67а; | стомана | 1000 |  | ф.89 |  |  | 654.06
625 | 1 | 204 | 1328 | ВЪТРЕШЕН ВОД Х-ВО СТОМАН | 011185 | 77195 | ВЪТРЕШЕН ВОДОПРОВОД Хасково | обсл. СВО бул."България" | вътрешен водопровод | 106,6853; | стомана | 550 |  | ф.250 |  |  | 2012.61
626 | 1 | 204 | 1329 | ВЪТРЕШЕН ВОД Х-ВО | 010365 | 77195 | ВЪТРЕШЕН ВОДОПРОВОД Хасково | обсл. СВО бул."В.Левски",ул."Ястреб" | вътрешен водопровод | 40034,41; 161,159; 76,97; 79,59; 35,85; | етернит | 1110 |  | ф.125 |  |  | 242.6
627 | 1 | 204 | 1330 | ВЪНШЕН ВОДОПРОВОД ЯБЪЛКОВО | 011182 | 87076 | ВЪНШЕН ВОДОПРОВОД Ябълково | отклонение с тетка от гравитачен водопровод до кариера Клокотница | външен водопровод | отклонение с тетка от гравитачен водопровод до кариера Клокотница | стомана | 550 |  | ф.89 |  |  | 2639.04
628 | 1 | 204 | 1331 | ВЪНШЕН ВОДОПРОВОД ЯБЪЛКОВО | 011183 | 87076 | ВЪНШЕН ВОДОПРОВОД Ябълково | външен водопровод и подава вода от ПС 1 Хасково до водоем "Астика" 1000м3 | външен водопровод | от ПС 1 Хасково до водоем "Астика" 1000м3 | стомана | 3300 |  | 377 |  |  | 5876.3
629 | 1 | 204 | 1333 | ВЪНШЕН ВОДОПРОВОД ЯБЪЛКОВО | 011182 | 87076 | ВЪНШЕН ВОДОПРОВОД Ябълково | напорен водопровод от водоем 30 000м3 до водоем 900м3 | външен водопровод | от водоем 30 000м3 до водоем 900м3 | етернит | 500 |  | ф.300 |  |  | 4321.1
630 | 1 | 204 | 1334 | ВЪТРЕШЕН ВОДОПРОВОД кв.Болярово | 010362 | 77195 | ВЪТРЕШЕН ВОДОПРОВОД Болярово | обсл. СВО ул."Хан Пресиян" | вътрешен водопровод | 66,132; | етернит | 550 |  | ф.100 |  |  | 113.99
631 | 1 | 204 | 1335 | ВЪТРЕШЕН ВОДОПРОВОД кв.Болярово | 011062 | 77195 | ВЪТРЕШЕН ВОДОПРОВОД Болярово | обсл. СВО ул."Шипка", ул."Албена", ул."Страхил войвода", ул."Св.Харалампий -север", ул."Св.Харалампий -юг", ул."Перущица", ул."Драва Соболч", ул."Хан Тервел", ул."Устрем", ул."3 март", ул."Бъдеще", ул."Априлско въстание", ул."Сирма войвода", ул."В.Априлов", ул."Хан Пресиян", ул."Кочо Честименски", ул."Елин Пелин", ул."Вяра", ул."Ст.Кожухаров", ул."Градина", ул."Септемврийци", ул."Т.Златарова", ул."В.Петлешков", ул."Райна Княгиня", ул."Средец", ул."П.Янев", ул."Хан Кардам", ул."Бояна войвода", ул."Страцин", ул."Бисер", ул."П.Хитов", ул."Ат.Паскалев", ул."Ралица, ул."20 януари" | вътрешен водопровод | 8а,15; 28,27; 24,23; 49,53; 49,52; 18,15; 89,14; 85,13; 25,69; 11,29; 10,48; 9,47а; 8а,47; 7,46; 31а,66; 155,59; 56,58; 121,129; 129,126; 121,125; 133,115; 120,115; 116,135; 62,91; 65,92; 92а,97; 102,61; 66,76; 82,86;96,80; 97,106; 101,89; 102,104; 107,105; 130,132; | етернит | 8955 |  | ф.60 |  |  | 955.96
632 | 1 | 204 | 1336 | ВЪТРЕШЕН ВОДОПРОВОД кв.Болярово | 010469 | 77195 | ВЪТРЕШЕН ВОДОПРОВОД Болярово | обсл. СВО ул."Болярска", ул."Шипка" | вътрешен водопровод | 43,18; 2,43; | етернит | 1400 |  | ф.125 |  |  | 57.99
633 | 1 | 204 | 1337 | ВЪТРЕШЕН ВОДОПРОВОД кв.Болярово | 010862 | 77195 | ВЪТРЕШЕН ВОДОПРОВОД Болярово | обсл. СВО ул."Шипка", ул."Владая" | вътрешен водопровод | 8а,7,71; | ПЕВП | 140 |  | ф.75 |  |  | 64.73
634 | 1 | 204 | 1338 | ВЪТРЕШЕН ВОДОП Х-ВО | 011063 | 77195 | ВЪТРЕШЕН ВОДОПРОВОД Хасково | обсл. СВО ул."Веслец", ул."Беласица", ул."Бачо Киро" | вътрешен водопровод | 330,ул.Добруджа; 1488,440; ул.Барикада, ул.Прохлада; | етернит | 950 |  | ф.350 |  |  | 838.24
635 | 1 | 204 | 1339 | РЕКОНСТР ВОД | 010187 | 77195 | ВЪТРЕШЕН ВОДОПРОВОД Хасково | обсл. СВО ул."Банска", ул."Клокотница", ул."Дунав", ул."Княз Борис", бул."Раковски" | вътрешен водопровод | 870,810; 870,861; 100,863; 100,128; 100,861; 128,1283; 1284,48-Раковска; 1206,1287; | етернит | 2300 |  | ф.546 |  |  | 0
636 | 1 | 204 | 1340 | РЕКОНСТР ВОД | 010187 | 77195 | ВЪТРЕШЕН ВОДОПРОВОД Хасково | обсл. СВО бул."В.Левски", ул."Белмекен", ул."Цар Калоян", ул."Минчо Минчев",ул."Ибър" | вътрешен водопровод | 67,19; 1469,1475; 1455,1471; 1321,1461; 1467,1470; | етернит | 790 |  | ф.80 |  |  | 1182.55
637 | 1 | 204 | 1341 | РЕКОНСТР ВОД | 010187 | 77195 | ВЪТРЕШЕН ВОДОПРОВОД Хасково | обсл. СВО ул."Батак", ул."Акация" | вътрешен водопровод | 1477,485; 35,67а; | стомана | 720 |  | ф.350 |  |  | 3870.39
638 | 1 | 204 | 1342 | РЕК ВОДОП МРЕЖА | 010187 | 77195 | ВЪТРЕШЕН ВОДОПРОВОД Хасково | обсл. СВО ул."Сан Стефано" | вътрешен водопровод | 236,100; | манесман - стомана | 460 |  | ф.275 | х-ка /27.08.1987 |  | 148
639 | 1 | 204 | 1343 | ВЪНШЕН ВОДОПРОВОД (Ябълково-Хасково) | 010187 | 77195 | ВЪНШЕН ВОДОПРОВОД Хасково | отклонение от напорен водопровод 3 подем - 30 000м3 до водоем 4 000м3/радара/ | външен водопровод | отклонение от напорен водопровод 3 подем- 30 000м3 до водоем 4 000м3/радара/ | етернит | 700 |  | ф.546 |  |  | 1003.48
640 | 1 | 204 | 1344 | ВОДОПРОВОД РАЙОННА МРЕЖА /от извършена предходна реконструкция/ ЯБЪЛКОВО | 010187 | 87076 | ВЪТРЕШЕН ВОДОПРОВОД Хасково | обсл. Района на ПС, пречиствателната станция и хлораторното помещение - 2 подем Ябълково | вътрешен водопровод | Района на ПС, пречиствателната станция и хлораторното помещение - 2 подем Ябълково | стомана | 370 |  | ф.89 |  |  | 251.84
641 | 1 | 204 | 1345 | РЕК ВОД МРЕЖА Х-ВО | 010187 | 77195 | ВЪТРЕШЕН ВОДОПРОВОД Хасково | обсл. СВО ул."Витоша",ул."Мир", ул."Средна гора" | вътрешен водопровод | 1473,146; 92,97; 1233,1232; 1234,1233; | стомана | 610 |  | ф.219 | х-ка /12.1987 |  | 7989.96
642 | 1 | 204 | 1346 | РЕК ВОДОПРОВОД | 010187 | 77195 | ВЪТРЕШЕН ВОДОПРОВОД Хасково | обсл. СВО бул."В.Левски" | вътрешен водопровод | 67а,9; | стомана | 240 |  | ф.259 | х-ка/12.1987 |  | 2976
643 | 1 | 204 | 1347 | РЕК ВОД МР | 010187 | 77195 | ВЪТРЕШЕН ВОДОПРОВОД Хасково | обсл. СВО бул."Съединение" | вътрешен водопровод | 100,2760; | стомана | 320 |  | ф.300 | х-ка/12.1987 |  | 21024.04
644 | 1 | 204 | 1348 | ВОДОПРОВОД СТОМ ТРЪБИ | 010788 | 77195 | ВЪТРЕШЕН ВОДОПРОВОД Хасково | обсл. СВО бул."Съединение" | вътрешен водопровод | от ж.п.линия-КАТ | стомана | 900 |  | ф.400 |  |  | 0
645 | 1 | 204 | 1349 | ВЪТР.ВОДОПРОВОД |  | 77195 | ВЪТРЕШЕН ВОДОПРОВОД Хасково | обсл. СВО бул."Съединение" | вътрешен водопровод | от Минерала на север | стомана | 520 |  | ф.400 | х-ка /21.12.1997 |  | 4010.41
646 | 1 | 204 | 1350 | ВОДОПРОВОД СТОМ ТРЪБИ | 010788 | 77195 | ВЪТРЕШЕН ВОДОПРОВОД Хасково | обсл. СВО ул."6 септември", бул."България", ул."Патриарх Евтимий" | вътрешен водопровод | 1462,1472; 1132,1467; 131,132; | манесман - стомана | 590 |  | ф.133 |  |  | 0
647 | 1 | 204 | 1351 | ВЪТРЕШЕН ВОДОПРОВОД СТОМ | 010788 | 77195 | ВЪТРЕШЕН ВОДОПРОВОД Хасково | обсл. СВО бул."Съединение" | вътрешен водопровод | 2754,1206; 100,2760; | стомана | 460 |  | ф.133 | протокол обр.16/20.04.88 ;х-ка |  | 1217.77
648 | 1 | 204 | 1352 | ВОДОПРОВОД СТОМ ТРЪБИ ГР | 010788 | 77195 | ВЪТРЕШЕН ВОДОПРОВОД Хасково | обсл. СВО ул."Витоша", ул."Акация", бул."Съединение", ул."Одрин" | вътрешен водопровод | 2850,1471; 35,37; 34,100; 1245,1253; 1229,1245; | стомана | 990 |  | ф.159 | протокол обр.16/25.05.88 ; х-ка |  | 1666.57
649 | 1 | 204 | 1353 | РЕКОНСТР ВОДОПР | 010788 | 77195 | ВЪТРЕШЕН ВОДОПРОВОД Хасково | обсл. СВО бул."Съединение", ул."Иван Асен",ул."Средна гора", ул."Одрин" | вътрешен водопровод | 2760,2754; 100,2760; 8,126,106,75,2996; 184,186; 135,186; 1263,1266; 1234,1233; 1266,1253; | етернит | 1615 |  | ф.200 | протокол обр.16/20.04.88 ; х.ка |  | 1104.12
650 | 1 | 204 | 1354 | ВЪТР.ВОД.МРЕЖА | 011290 | 77195 | ВЪТРЕШЕН ВОДОПРОВОД Хасково | обсл. СВО ул."Тракия" | вътрешен водопровод | 1364,1368; | ПЕВП | 250 |  | ф.250 |  |  | 8793.59
651 | 1 | 204 | 1355 | ВЪТР.ВОДОПР | 011290 | 77195 | ВЪТРЕШЕН ВОДОПРОВОД Хасково | обсл. СВО от Кауфланд до ОПУ | вътрешен водопровод | 1487,2655; | ПЕВП | 180 |  | ф.160 |  |  | 1812.32
652 | 1 | 204 | 1356 | ВОДОПРОВОД | 010294 | 77195 | ВЪТРЕШЕН ВОДОПРОВОД Хасково | обсл. СВО бул."Съединение", ул."Ком" | вътрешен водопровод | 184,183; 81,193; 197,184; 193,197; | ПЕВП | 1030 |  | ф.200 | протокол обр.16/10.12.1993 |  | 3950.93
653 | 1 | 204 | 1357 | ВЪТР.ВОДОПРОВОД | 30.06.2005 | 77195 | ВЪТРЕШЕН ВОДОПРОВОД Хасково | обсл. СВО ул."Средна гора" | вътрешен водопровод | 2996,59; | етернит | 120 |  | ф.250 |  |  | 38127.03
654 | 1 | 204 | 20735 | ВЪТР.ВОДОПР | 31.12.2005 | 77195 | ВЪТРЕШЕН ВОДОПРОВОД Хасково | обсл. СВО ул."Панагюрище" | вътрешен водопровод | 103,45; | ПЕВП | 360 |  | ф.125 |  |  | 1115.38
655 | 1 | 204 | 20736 | РЕК.ВОД. | 31.12.2005 | 77195 | ВЪТРЕШЕН ВОДОПРОВОД Хасково | обсл. СВО бул."Съединение" | вътрешен водопровод | от Минерала на север | етернит | 520 |  | ф.400 |  |  | 1340.78
656 | 1 | 204 | 20739 | Водопровод | 30.09.2007 | 77195 | ВЪТРЕШЕН ВОДОПРОВОД Хасково | обсл. СВО бул."Съединение" | вътрешен водопровод | от хидрофора/2996/ до Минерала | етернит | 200 |  | ф.400 |  |  | 1380.13
657 | 1 | 204 | 20740 | Водопровод | 30.09.2007 | 77195 | ВЪТРЕШЕН ВОДОПРОВОД Хасково | обсл. СВО ул."Патриарх Евтимий" | вътрешен водопровод | 132,1195; | етернит | 450 |  | ф.546 |  |  | 2095.47
658 | 1 | 204 | 20741 | Рек.водопровод | 30.11.2007 | 77195 | ВЪТРЕШЕН ВОДОПРОВОД Хасково | обсл. СВО ул."Дунав" | вътрешен водопровод | 1288,9 | стомана | 750 |  | ф.600 |  |  | 3467.05
659 | 1 | 204 | 20742 | Водопровод | 30.11.2007 | 77195 | ВЪТРЕШЕН ВОДОПРОВОД Хасково | обсл. СВО ул."Пампорово", ул."Будапеща", ул."Ген.Колев" | вътрешен водопровод | 9а,ВиК; 106,107,108,72; 8,125,124,123; 61,69; 44,1714; | етернит | 1090 |  | ф.150 |  |  | 4338.05
660 | 1 | 204 | 20743 | Водопровод | 30.11.2007 | 77195 | ВЪТРЕШЕН ВОДОПРОВОД Хасково | бул."Съединение", ул."Кричим", ул."Танкист", ул."Република" | вътрешен водопровод | бул.Съединение - фуражен завод; 109,101; 74,72; 77,3; | етернит | 1120 |  | ф.100 |  |  | 835.71
661 | 1 | 204 | 20745 | Водопровод | 31.12.2007 | 77195 | ВЪТРЕШЕН ВОДОПРОВОД Хасково | ул."Република, ул."Пролетарска", ул."Ст.Стамболов", ул."13 март", ул."Драма", ул."Одрин" | вътрешен водопровод | 77,1869; 47,64; 100,67; 2762, Ст.Стамболов; 1228,1246; 1223,1229; | етернит | 1950 |  | ф.100 |  |  | 6176.11
662 | 1 | 204 | 20746 | ВЪТР.ВОДОПР. | 31.12.2007 | 77195 | ВЪТРЕШЕН ВОДОПРОВОД Хасково | ул."Витоша", ул."Пирин", ул."Атон", ул."М.Дринов", ул."Пампорово" | вътрешен водопровод | 1473,147; 1465,1466; 1460,2497; 1457,1460; 135,127; 9,9а; | етернит | 700 |  | ф.80 |  |  | 20579.25
663 | 1 | 204 | 20748 | Реконстр.водопр. | 31.07.2008 | 77195 | ВЪТРЕШЕН ВОДОПРОВОД Хасково | бул."Съединение", ул."Пионер", ул."Правда", ул."Петрич", ул."Младежка" | вътрешен водопровод | 2760,2754; 108,123; 97,103; 102,114а; 131,134; | етернит | 1180 |  | ф.80 |  |  | 37722.54
664 | 1 | 204 | 20749 | Водопровод | 31.05.2008 | 77195 | ВЪТРЕШЕН ВОДОПРОВОД Хасково | ул."Искра", ул."Мир", ул."Нешо Брайков", ул."Чая" | вътрешен водопровод | 129,136; 92,97; 52,87; 59,56; | етернит | 1090 |  | ф.80 |  |  | 2148.7
665 | 1 | 204 | 20751 | Рек. водопрод | 01.07.2008 | 77195 | ВЪТРЕШЕН ВОДОПРОВОД Хасково | ул."Подвиг", ул."Съгласие", ул."Росица", ул."Звезда", ул."Лале" | вътрешен водопровод | 79,75; 73,Варшава; 2860,1870; 48,1868; 2608,1867; | етернит | 800 |  | ф.80 | раз-е за ползване/01.07.2008 |  | 84349.67
666 | 1 | 204 | 20752 | Рек.водопр. | 01.07.2008 | 77195 | ВЪТРЕШЕН ВОДОПРОВОД Хасково | ул."Надежда", ул."Баба Вида", ул."Айтос", ул."Могила", ул."Ятак" | вътрешен водопровод | 1860,1865; 1861,1864; 1862,1863; 1872,1871; 223,85; | етернит | 1120 |  | ф.80 |  |  | 112740.86
667 | 1 | 204 | 20754 | Рек.водопровод | 30.09.2008 | 77195 | ВЪТРЕШЕН ВОДОПРОВОД Хасково | ул."Варшава", ул."Санкт Петербург",ул."Картечар" | вътрешен водопровод | 75,55; 79,53; 22,1866; | етернит | 1420 |  | ф.80 |  |  | 7881.73
668 | 1 | 204 | 20757 | Рек.водопровод | 31.12.2008 | 77195 | ВЪТРЕШЕН ВОДОПРОВОД Хасково | ул."Единство", ул."Тутракан",ул."Иван Асен", ул."5 октомври" | вътрешен водопровод | 92,109; 1275,1272; 1266,1258; 51,51а; | етернит | 720 |  | ф.80 |  |  | 1558.6
669 | 1 | 204 | 20758 | Водопровод | 31.12.2008 | 77195 | ВЪТРЕШЕН ВОДОПРОВОД Хасково | ул."Явор", ул."Рила", ул."Средна гора",ул."Бобов дол", ул."Дондуков" | вътрешен водопровод | 72,69; 1240,1244; 1233,1232; 73,70; 1230,1220; | етернит | 450 |  | ф.80 |  |  | 15406.76
670 | 1 | 204 | 20760 | Водопровод | 31.12.2008 | 77195 | ВЪТРЕШЕН ВОДОПРОВОД Хасково | ул."Юри Венелин", ул."Г.Д.Зографина", ул."Лозенец", ул."Узунджово", ул."Малтепе", ул."Стрелец" | вътрешен водопровод | 76,40; 38,71; 1221,1223; 20,31; 1194,1225; от Криволак до Дунав; | етернит | 690 |  | ф.80 |  |  | 1226.51
671 | 1 | 204 | 20764 | Водопровод | 30.06.2009 | 77195 | ВЪТРЕШЕН ВОДОПРОВОД Хасково | ул."Пирот", ул."Омуртаг", ул."9май", ул."Юг" | вътрешен водопровод | 2616,84; 1098,83; 44,69; от 9 май до 55б; | етернит | 570 |  | ф.80 |  |  | 2337.47
672 | 1 | 204 | 20766 | Вътреш.водопровод | 30.06.2009 | 77195 | ВЪТРЕШЕН ВОДОПРОВОД Хасково | ул."Беломорска", ул."1 май", ул."Ген Колев", ул."Одрин", ул."Ал.Стамболийски" | вътрешен водопровод | 90б,90; 45,55; 1034,44; 1266,1288; 1220,1240; | етернит | 960 |  | ф.80 |  |  | 18696.17
673 | 1 | 204 | 20767 | Водопровод | 31.07.2009 | 77195 | ВЪТРЕШЕН ВОДОПРОВОД Хасково | бул."Съединение", ул."Подем" | вътрешен водопровод | 122,110; 114,94; | стомана | 290 |  | ф.133 |  |  | 3229.36
674 | 1 | 204 | 20769 | Рек.водопр. | 31.07.2009 | 77195 | ВЪТРЕШЕН ВОДОПРОВОД Хасково | ул."Дунав", ул."Булаир", ул."Ал.Стамболийски" | вътрешен водопровод | 1288,9; 1258,1290; 1220,2754; | стомана | 1060 |  | ф.133 | раз-е за ползване/12.06.2009 |  | 7659.92
675 | 1 | 204 | 20771 | Вътр.водопровод | 31.08.2009 | 77195 | ВЪТРЕШЕН ВОДОПРОВОД Хасково | обсл. СВО бул."Съединение", ул."Правда" | вътрешен водопровод | от Минерала до т.81; 97,29,30,34; | стомана | 650 |  | ф.350 |  |  | 1545.24
676 | 1 | 204 | 20773 | Вътр.водопровод | 31.08.2009 | 77195 | ВЪТРЕШЕН ВОДОПРОВОД Хасково | обсл. СВО ул."Ястреб", ул."Ятак" | вътрешен водопровод | 35,85; 223,85; | стомана | 870 |  | ф.350 |  |  | 1203.4
677 | 1 | 204 | 20774 | Водопровод | 30.11.2009 | 77195 | ВЪТРЕШЕН ВОДОПРОВОД Хасково | обсл. СВО ул."Република", ул."Ст.Стамболов" | вътрешен водопровод | 77,1869; 100,67; | стомана | 1230 |  | ф.350 |  |  | 525.57
678 | 1 | 204 | 20776 | площ.водопр.при водоем 900м3 | 30.11.2009 | 77195 | ВЪТРЕШЕН ВОДОПРОВОД Хасково | напорен водопровод - припомпва се вода от резервоар 900м3 до приходящата Кула | площадков водопровод | от резервоар 900м3 до приходящата Кула | етернит | 20 |  | ф.150 |  |  | 812.19
679 | 1 | 204 | 20777 | Водопровод | 31.12.2009 | 77195 | ВЪТРЕШЕН ВОДОПРОВОД Хасково | обсл. СВО ул."Булаир" | вътрешен водопровод | 1258,1290; 1034,1624; | стомана | 660 |  | ф.350 |  |  | 11479.97
680 | 1 | 204 | 11751 | КРЪГЛИ БЕТОНЕНИ ТРЪБИ Х-В | 010663 | 77195 | КАНАЛИЗАЦИЯ - ГРАД ХАСКОВО | ул.Лайка | канал | 2136б-2920 | бетон | 250м. |  | ф.200 |  |  | 1084.08
681 | 1 | 204 | 11752 | КРЪГЛИ БЕТОНЕНИ ТРЪБИ Х-В | 010379 | 77195 | КАНАЛИЗАЦИЯ - ГРАД ХАСКОВО | ул.Градинска | канал | 870-290 | бетон | 223м. |  | ф.200 |  |  | 8247.96
682 | 1 | 204 | 11753 | КРЪГЛИ БЕТОНЕНИ ТРЪБИ Х-В | 010672 | 77195 | КАНАЛИЗАЦИЯ - ГРАД ХАСКОВО | ул.Железни врати | канал | 868-386 | бетон | 198м. |  | ф.200 |  |  | 2739.89
683 | 1 | 204 | 11754 | КРЪГЛИ БЕТОНЕНИ ТРЪБИ Х-В | 010772 | 77195 | КАНАЛИЗАЦИЯ - ГРАД ХАСКОВО | ЖК Бадема,ЖК Бадема,ЖК Бадема,ЖК Бадема, ЖК Бадема ,ЖК Бадема | канал | 2294-2292;2120а-2125;2295-2131;2282а-2284;2778-22280а;2286-2161в | бетон | 410м. |  | ф.200 |  |  | 5974.57
684 | 1 | 204 | 11755 | КРЪГЛИ БЕТОНЕНИ ТРЪБИ Х-В | 010768 | 77195 | КАНАЛИЗАЦИЯ - ГРАД ХАСКОВО | ЖК Бадема,ЖК Бадема,ЖК Бадема,ЖК Бадема, ЖК Бадема ,ЖК Бадема ,ЖК Бадема | канал | 2286а-2284;2158а-2144;2241-17а;2244а-2244б;2244а2245а;2250а-2251а;2251-2253б | бетон | 539м. |  | ф.200 |  |  | 1470.33
685 | 1 | 204 | 11756 | КРЪГЛИ БЕТОНЕНИ ТРЪБИ Х-В | 011274 | 77195 | КАНАЛИЗАЦИЯ - ГРАД ХАСКОВО | ул.Брод,ул.Опълченска,ул.Цар Асен,ул.Цариброд | канал | 882-882а;891-888;890-403;868а-868б; | бетон | 358м. |  | ф.200 |  |  | 9842.65
686 | 1 | 204 | 11757 | КРЪГЛИ БЕТОНЕНИ ТРЪБИ Х-В | 010470 | 77195 | КАНАЛИЗАЦИЯ - ГРАД ХАСКОВО | ул.Ген.Карцов, ул.Цар Самуил,ул.Кюстенджа | канал | 845-2764;126-792;153а-148; | бетон | 476м. |  | ф.200 |  |  | 2788.76
687 | 1 | 204 | 11758 | КРЪГЛИ БЕТОНЕНИ ТРЪБИ Х-В | 011074 | 77195 | КАНАЛИЗАЦИЯ - ГРАД ХАСКОВО | ул.Р.Долина,ул.Р.Долина,ул.Св.св К.Метидий,ул.Липа, | канал | 19-19а;153-148;1877-145;1875-28 | бетон | 1190м. |  | ф.200 |  |  | 0
688 | 1 | 204 | 11759 | КРЪГЛИ БЕТОНЕНИ ТРЪБИ Х-В | 010672 | 77195 | КАНАЛИЗАЦИЯ - ГРАД ХАСКОВО | м/у бл.простр.Липа-К.Методий,м/у бл.простр.Липа-К.Методий,м/у бл.простр.Липа-К.Методий;ул.Тимок | канал | до о.т.2069;до о.т,2069;до о.т.2069;69-26; | бетон | 1138м. |  | ф.200 |  |  | 1385.36
689 | 1 | 204 | 11760 | КРЪГЛИ БЕТОНЕНИ ТРЪБИ Х-В | 011073 | 77195 | КАНАЛИЗАЦИЯ - ГРАД ХАСКОВО | бул. Съединение, бул.Съединение, бул.Съединение, сп.зала "Спартак", ул.Клисура, ул.Дунав, Ул.Тутракан,ул.Цар Иван Асен II, | канал | 2734-2738;1195а-2754а;2098-2858;1216б-2733;731-731а;2714-61а;1274-1273;1260-1261; | бетон | 1146м. |  | ф.200 |  |  | 2202.89
690 | 1 | 204 | 11761 | КРЪГЛИ БЕТОНЕНИ ТРЪБИ Х-В | 011074 | 77195 | КАНАЛИЗАЦИЯ - ГРАД ХАСКОВО | ул.Странджа планина,ул.Мидия,ул.Металик,ул.Гургуляк,ул.Цар Страшимир,ул.Брегалница, ул.Мъглиж,ул.Рила,ул.Средна гора | канал | 1259-1257;17-12;14а;153а;792-155;836;1032-1033;1037-1239;145-1702; | бетон | 772м. |  | ф.200 |  |  | 2274.39
691 | 1 | 204 | 11762 | КРЪГЛИ БЕТОНЕНИ ТРЪБИ Х-В | 011260 | 77195 | КАНАЛИЗАЦИЯ - ГРАД ХАСКОВО | Кан.ул.Бр.Миладинови | канал | 130б-997 | бетон | 42м. |  | ф.150 |  |  | 75.56
692 | 1 | 204 | 11763 | КРЪГЛИ БЕТОНЕНИ ТРЪБИ Х-В | 011161 | 77195 | КАНАЛИЗАЦИЯ - ГРАД ХАСКОВО | Кан.ул.Странджа планина и ул.Цар.Страшимир | канал | 1259-1258;794-792; | бетон | 174м. |  | ф.160 |  |  | 28.52
693 | 1 | 204 | 11764 | КРЪГЛИ БЕТОНЕНИ ТРЪБИ Х-В | 011062 | 77195 | КАНАЛИЗАЦИЯ - ГРАД ХАСКОВО | ул.Поройна,ул.Ген.Радецки,ул.Клокотница,ул.Г.Бенковски,ул.Ген.Гурко,ул.Видин,ул.Сливница,ул.Оборище,ул.Оборище,ул.Ген.Тотлебен,ул.Балкан,ул.П.Берковски,ул.Ст.Планина,ул.Св.св.К.Методу,ул.Габро,ул.Г.Кирков,ул.Г.Кирков,бул.Съединение | канал | 721-63;738-73а;752-3079;76-2818;2818-825;723-1613;75-99а;753-752;85-747;88а-50а;50а-828;38-116;105-106;147-1041;1-2411;40-2736;2116-130;2762-1098; | бетон | 4109м. |  | ф.400 |  |  | 92.09
694 | 1 | 204 | 11765 | КРЪГЛИ БЕТОНЕНИ ТРЪБИ Х-В | 011163 | 77195 | КАНАЛИЗАЦИЯ - ГРАД ХАСКОВО | ул.Цар Страшимир,бул.Раковски,ул.Одрин,ул.Пловдивска,ЖК Орфей,ЖК Орфей,ЖК Орфей,ул.м/у Раковска/Казарма,ул.В.Търново,ул.В.Търново,ул.Преслав,ул.Витоша,ул.Ибър,ул.Пирин,ул.Цар Калоян,ул.В.Левски,ул.В.Левски,ул.В.Левски, | канал | 804-2817;1999-1290;1245-2760;130-54а;189-195а;29-92а;13-106а;1999-1290;130-131;132-1137;135а135б;1472а-1471;1470-1469;1465-1466;1470-1471;49-101а;8а-19;198а-9б; | бетон | 5384м. |  | ф.400 |  |  | 128.65
695 | 1 | 204 | 11766 | КРЪГЛИ БЕТОНЕНИ ТРЪБИ Х-В | 011264 | 77195 | КАНАЛИЗАЦИЯ - ГРАД ХАСКОВО | бул.В.Левски,бул.В.Левски,ул.Акация,ул.Охрид,ул.Преслав,ул.Добруджа,ул.Граф Игнатиев,ул.Цар Освободител,кв.Б-во ул.В.Априлов,кв.Болярово ул.С.Войвода,кв.Болярово ул.А.Възстание,кв.Болярово ул.Бъдеще,кв.Болярово ул.Перущица | канал | 481-477;пр.21-19;179-31;1296-1360б;135а-135б;916а-959;912-962;19-31;36а-46;8б-47;9а-9б;33-48;15-18; | бетон | 2410м. |  | ф.400 |  |  | 570.09
696 | 1 | 204 | 11767 | КРЪГЛИ БЕТОНЕНИ ТРЪБИ Х-В | 011272 | 77195 | КАНАЛИЗАЦИЯ - ГРАД ХАСКОВО | кв.Болярово-ул.Ралица,кв.Болярово ул.П.Янев,ул.Ал.Тонев,ул.Беласица,ул.Светлина,ул.Бреза,ул.Рахила Душанова,ул.Енисей,ул.Янтра,ул.М.Герджиков,ул.Бачо Киро,ул.Бачо Киро,ул.Нешо Браиков, | канал | 107-106;49-62;196-1177;1522-444;471-1734;117-117а;132-132а;136б-131;548-604;594а-547;563-557;553а-608;555-555а | бетон | 1977м. |  | ф.400 |  |  | 1555.16
697 | 1 | 204 | 11768 | КРЪГЛИ БЕТОНЕНИ ТРЪБИ Х-В | 011166 | 77195 | КАНАЛИЗАЦИЯ - ГРАД ХАСКОВО | ул.Иглика,ул.Иглика,ул.Пороина,ЖК Бадема,ул.Видин,ул.Вардар,ул.Стара планина,ул.Банска,ул.Царевец,ул.П.Евтимий,ул.Акация; | канал | 2932-2158;2158-2158а;735-79;2280а-1182;721-723;847-848;1613-99а;861-20;861-3079;2758б-2758а;71-пр.20 | бетон | 1548м. |  | ф.500 |  |  | 382.96
698 | 1 | 204 | 11769 | КРЪГЛИ БЕТОНЕНИ ТРЪБИ Х-В | 011067 | 77195 | КАНАЛИЗАЦИЯ - ГРАД ХАСКОВО | ул.Единство,ул.Единство,ъл.Преслав,кв.Болярово ул.Ралица,кв.Болярово ул.Страцин,ул.Беласица,ул.Пещера,ул.Кокиче; | канал | 19-19а;19-22;1390-2087;106-105;96-98;444-440;13а-237а;198-199а | бетон | 1695м. |  | ф.500 |  |  | 208.15
699 | 1 | 204 | 11770 | СТОМАНОБЕТОНЕНИ ТРЪБИ Х-В | 011268 | 77195 | КАНАЛИЗАЦИЯ - ГРАД ХАСКОВО | бул.Васил Левски | канал | пр.23-34 | ст.бетон | 65м. |  | 2x1000 |  |  | 659.86
700 | 1 | 204 | 11771 | СТОМАНОБЕТОНЕНИ ТРЪБИ Х-В | 010769 | 77195 | КАНАЛИЗАЦИЯ - ГРАД ХАСКОВО | ул.П.Евтимий | канал | 1195-132 | ст.бетон | 420м. |  | 2x1500 |  |  | 91.69
701 | 1 | 204 | 11772 | СТОМАНОБЕТОНЕНИ ТРЪБИ Х-В | 010661 | 77195 | КАНАЛИЗАЦИЯ - ГРАД ХАСКОВО | бул.В.Левски | канал | 34-41 | ст.бетон | 300м. |  | 2x1500 |  |  | 80.3
702 | 1 | 204 | 11773 | СТОМАНО БЕТОНЕНИ ТРЪБИ Х-В | 011262 | 77195 | КАНАЛИЗАЦИЯ - ГРАД ХАСКОВО | бул.Съединение,ул.Екз.Йосиф,бул.Раковски | канал | 2754а-2760а;2817-2818;1999-1195; | стоманобетон | 1142м. |  | ф.1000 |  |  | 368.04
703 | 1 | 204 | 11774 | СТОМАНО БЕТОНЕНИ ТРЪБИ Х-В | 011263 | 77195 | КАНАЛИЗАЦИЯ - ГРАД ХАСКОВО | ул.Атон,ул.П.Евтимий,кв.Болярово-ул.Болярска | канал | 132-1457;2758а-132;18-48; | стоманобетон | 1146м. |  | ф.1000 |  |  | 435.09
704 | 1 | 204 | 11775 | СТОМАНО БЕТОНЕНИ ТРЪБИ Х-В | 011264 | 77195 | КАНАЛИЗАЦИЯ - ГРАД ХАСКОВО | ул.Градинска ,ул.Екз.Йосив | канал | 870-7а;828-2764; | стоманобетон | 330м. |  | ф.950 |  |  | 649.14
705 | 1 | 204 | 11776 | СТОМАНОБЕТОНЕНИ ТРЪБИ Х-В | 010772 | 77195 | КАНАЛИЗАЦИЯ - ГРАД ХАСКОВО | Канализация,ул.Бадема,ул.Ст.Планина,ул.Габрово,бул.Съединение,ул.Екз.Йосив,бул.Васил Левски,ул.Акация | канал | 2245а-29;99-100;2411-145;1098-2858;2818-828;3а-3б;пр.20-пр.21; | стоманобетон | 1473м. |  | ф.800 |  |  | 3207.33
706 | 1 | 204 | 11777 | СТОМАНОБЕТОНЕНИ ТРЪБИ Х-В | 011266 | 77195 | КАНАЛИЗАЦИЯ - ГРАД ХАСКОВО | кв.Болярово-ул.Болярска,кв.Болярово ул.Др.Соболч,бул.Освобождение | канал | 48-47а;47-43;19-105;1434-1429;13-101а; | стоманобетон | 2124м. |  | ф.800 |  |  | 516.16
707 | 1 | 204 | 11778 | СТОМАНОБЕТОНЕНИ ТРЪБИ Х-В | 011067 | 77195 | КАНАЛИЗАЦИЯ - ГРАД ХАСКОВО | ул.Градинска ,бул.В.Левски | канал | 7а-2245а;3б-пр.23;3б.-пр.23 | стоманобетон | 300м. |  | ф.900 |  |  | 250.01
708 | 1 | 204 | 11779 | КРЪГЛИ БЕТОНЕНИ ТРЪБИ Х-В | 011267 | 77195 | КАНАЛИЗАЦИЯ - ГРАД ХАСКОВО | Канализация,ЖК Орфей,ул.Ком,бул.В.Левски, | канал | 189-195;195-198а;19-3а;пр.19-3а; | бетон | 798м. |  | ф.700 |  |  | 603.07
709 | 1 | 204 | 11780 | КРЪГЛИ БЕТОНЕНИ ТРЪБИ Х-В | 011169 | 77195 | КАНАЛИЗАЦИЯ - ГРАД ХАСКОВО | Канализация,ул.Поройна,ЖК Бадема,ул.Ст.Планина,ул.Ангел Кънчев | канал | 63-735;2130а-2120;99а-99;892а-859; | бетон | 577м. |  | ф.600 |  |  | 425.56
710 | 1 | 204 | 11781 | КРЪГЛИ БЕТОНЕНИ ТРЪБИ Х-В | 011170 | 77195 | КАНАЛИЗАЦИЯ - ГРАД ХАСКОВО | Канализация,ул.П.Евтимий,бул.В Левски,ул.Картечар | канал | 1195-1321а;161а-38а;1856-пр.22;61а-пр.22 | бетон | 1212м. |  | ф.600 |  |  | 517.44
711 | 1 | 204 | 11782 | КРЪГЛИ БЕТОНЕНИ ТРЪБИ Х-В | 011271 | 77195 | КАНАЛИЗАЦИЯ - ГРАД ХАСКОВО | Канализация,бул.В.Левски | канал | 101а-161а | бетон | 180м. |  | ф.550 |  |  | 675.9
712 | 1 | 204 | 11783 | КРЪГЛИ БЕТОНЕНИ ТРЪБИ Х-В | 011273 | 77195 | КАНАЛИЗАЦИЯ - ГРАД ХАСКОВО | Канализация,ул.Г.Кирков,ул.Ибър,ул.Пирин,ул.Повиен | канал | 2736-2116;1469-1467;1137-1464;1465-1466; | бетон | 576м. |  | ф.450 |  |  | 779.42
713 | 1 | 204 | 11784 | КРЪГЛИ БЕТОНЕНИ ТРЪБИ Х-В | 011060 | 77195 | КАНАЛИЗАЦИЯ - ГРАД ХАСКОВО | Канализация ЖК Орфей,под ул.Иваилово,ул.Ст.Караджа | канал | 72-123;2758-2700б;2700б-1455; | бетон | 664м. |  | ф.350 |  |  | 82.89
714 | 1 | 204 | 11785 | КРЪГЛИ БЕТОНЕНИ ТРЪБИ Х-В | 011161 | 77195 | КАНАЛИЗАЦИЯ - ГРАД ХАСКОВО | Канализация ул.Битоля;ул.Ст.Заимов;ул.Ст.Караджа | канал | 933-933а;1307-1305;1455-2700; | бетон | 520м. |  | ф.350 |  |  | 88.03
715 | 1 | 204 | 11786 | КРЪГЛИ БЕТОНЕНИ ТРЪБИ Х-В | 011263 | 77195 | КАНАЛИЗАЦИЯ - ГРАД ХАСКОВО | ул.Тр.Китанчев,ул.Л.Каравелов,ул.Оборище,ул.Кооператор,ул.Кавала,ул.Цар Самуил | канал | 59а-3175;14-869;795-845;28-2880;18а-31;792-148; | бетон | 880м. |  | ф.250 |  |  | 330.25
716 | 1 | 204 | 11787 | КРЪГЛИ БЕТОНЕНИ ТРЪБИ Х-В | 010964 | 77195 | КАНАЛИЗАЦИЯ - ГРАД ХАСКОВО | ул.Р.Долина,ул.Р.Долина ,ул.Св.св.К.Методи,ул.Черешово топче,ул.Цар Иван Шишман,ул.Л.Каравелов,ул.Ангел Кънчев,ул.Одрин,ул.Дондуков | канал | 19а-127;148-105;145-147;140-1029;1218-1218а;14-869;881-892а;1253-1245;1220-1230; | бетон | 1404м. |  | ф.250 |  |  | 92.36
717 | 1 | 204 | 11788 | КРЪГЛИ БЕТОНЕНИ ТРЪБИ Х-В | 011265 | 77195 | КАНАЛИЗАЦИЯ - ГРАД ХАСКОВО | ул.Лозенец,ул.Малтепе,ул.Белмекен,ул.Кратово,ул.Цар Калоян,ул.Ал.Стамболийски | канал | 1221-1223;1193-1225;1477-1475;1477-1467;1473-1473а;1240-2758; | бетон | 855м. |  | ф.250 |  |  | 522.99
718 | 1 | 204 | 11789 | КРЪГЛИ БЕТОНЕНИ ТРЪБИ Х-В | 010666 | 77195 | КАНАЛИЗАЦИЯ - ГРАД ХАСКОВО | ул.1ви май,ул.Пролетарска,ул.Муграш,ул.Муграш,ул.Варшава | канал | 58-45;55-55а;19-19а;19б-19в.;55а-68; | бетон | 714м. |  | ф.250 |  |  | 92.9
719 | 1 | 204 | 11790 | КРЪГЛИ БЕТОНЕНИ ТРЪБИ Х-В | 011068 | 77195 | КАНАЛИЗАЦИЯ - ГРАД ХАСКОВО | ул.Санкт Петербург,ул.Младежка,ул.Мир,ул.Мир | канал | 58-63а;131а-134;92а-97;92-34; | бетон | 1162м. |  | ф.250 |  |  | 63.04
720 | 1 | 204 | 11791 | КРЪГЛИ БЕТОНЕНИ ТРЪБИ Х-В | 010669 | 77195 | КАНАЛИЗАЦИЯ - ГРАД ХАСКОВО | ул.Кричим,ул.Г.Пътник,ул.Каменна,ул.Бр.Миладинови,ул.Бр.Миладинови,ул.П.Р.Славеиков,ул.Ангел Войвода, | канал | 109-101;1009-924;46-954;997-965;961-962;55-222;1332-213; | бетон | 1753м. |  | ф.250 |  |  | 5.39
721 | 1 | 204 | 11792 | КРЪГЛИ БЕТОНЕНИ ТРЪБИ Х-В | 010470 | 77195 | КАНАЛИЗАЦИЯ - ГРАД ХАСКОВО | ул.Граф Игнатиев,ул.Кавала,ул.Вършец,ул.Искър,ул.Момчил Войвода,ул.Доган Хисар,ул.Ил.Макариополски | канал | 962-53;31-18а;1497а-1497;1538а-1493;1536а-1492;1500-1502;1532а-1490 | бетон | 1038м. |  | ф.250 |  |  | 2100.1
722 | 1 | 204 | 11793 | КРЪГЛИ БЕТОНЕНИ ТРЪБИ Х-В | 010871 | 77195 | КАНАЛИЗАЦИЯ - ГРАД ХАСКОВО | ул.Кресна,ул.Кресна,ул.Кресна | канал | 438-441;1528-1523;1518-1489; | бетон | 320м. |  | ф.250 |  |  | 12.41
723 | 1 | 204 | 11794 | КРЪГЛИ БЕТОНЕНИ ТРЪБИ Х-В | 010972 | 77195 | КАНАЛИЗАЦИЯ - ГРАД ХАСКОВО | ул.Македония,ул.Строител,ул.Дервент | канал | 1536а-425;377-368;509-506а; | бетон | 370м. |  | ф.250 |  |  | 355.23
724 | 1 | 204 | 11795 | КРЪГЛИ БЕТОНЕНИ ТРЪБИ Х-В | 011173 | 77195 | КАНАЛИЗАЦИЯ - ГРАД ХАСКОВО | ул.Тр.Китанчев,ул.Виница,ул.Извор,ЖК Бадема,ЖК Бадема,ЖК Бадема,ЖК Бадема ЖК Бадема,ЖК Бадема,ЖК Бадема,ЖК Бадема,ЖК Бадема,ЖК Бадема,ЖК Бадема,ЖК Бадема,ЖК Бадема, | канал | 60-59а,768-804,28-8700,2327-2280а,2190-2122,4-5а;2327а-2317;2125-2146;2305а-2308а;2300б-2316;2116-10;14-2153а;2144а-2233;18-2255;17-124г.;36-2255б; | бетон | 3021м. |  | ф.300 |  |  | 370.81
725 | 1 | 204 | 11796 | КРЪГЛИ БЕТОНЕНИ ТРЪБИ Х-В | 011050 | 77195 | КАНАЛИЗАЦИЯ - ГРАД ХАСКОВО | ул.Ген.Радецки,ул.Щ.Вапцаров,ул.Клокотница,ул.Г.Бенковски,ул.Сливница,ул.Мадара | канал | 738-722;723-753;51-2817;73-76;63-73;735-99; | бетон | 1302м. |  | ф.300 |  |  | 165.19
726 | 1 | 204 | 11797 | КРЪГЛИ БЕТОНЕНИ ТРЪБИ Х-В | 010863 | 77195 | КАНАЛИЗАЦИЯ - ГРАД ХАСКОВО | ул.Оборище.ул.Оборище,ул.Оборище | канал | 73а-753;747-795;845-113; | бетон | 250м. |  | ф.300 |  |  | 68.51
727 | 1 | 204 | 11798 | КРЪГЛИ БЕТОНЕНИ ТРЪБИ Х-В | 011164 | 77195 | КАНАЛИЗАЦИЯ - ГРАД ХАСКОВО | ул.Балкан,ул.Кенали,ул.Г.Кръстевич | канал | 828-826;798-830;50б-832; | бетон | 282м. |  | ф.300 |  |  | 11.69
728 | 1 | 204 | 11799 | КРЪГЛИ БЕТОНЕНИ ТРЪБИ Х-В | 011266 | 77195 | КАНАЛИЗАЦИЯ - ГРАД ХАСКОВО | ул.Вардар | канал | 837-847 | бетон | 60м. |  | ф.300 |  |  | 527.43
729 | 1 | 204 | 11800 | КРЪГЛИ БЕТОНЕНИ ТРЪБИ Х-В | 011266 | 77195 | КАНАЛИЗАЦИЯ - ГРАД ХАСКОВО | ул.Милин камък,ул.Мимчо Попов,ул.Стара планина | канал | 847-2765;853-849;100-105 | бетон | 617м. |  | ф.300 |  |  | 278.27
730 | 1 | 204 | 11801 | КРЪГЛИ БЕТОНЕНИ ТРЪБИ Х-В | 011069 | 77195 | КАНАЛИЗАЦИЯ - ГРАД ХАСКОВО | ул.Ген.Карцов,ул.Кюстенджа | канал | 845-844;127-153а | бетон | 111м. |  | ф.300 |  |  | 745.08
731 | 1 | 204 | 11802 | КРЪГЛИ БЕТОНЕНИ ТРЪБИ Х-В | 010471 | 77195 | КАНАЛИЗАЦИЯ - ГРАД ХАСКОВО | ул.Р.Долина,ул.Св.Св.К.Методий | канал | 127-153а;147-147а | бетон | 108м. |  |  |  |  | 961.77
732 | 1 | 204 | 11803 | КРЪГЛИ БЕТОНЕНИ ТРЪБИ Х-В | 010471 | 77195 | КАНАЛИЗАЦИЯ - ГРАД ХАСКОВО | ул.Липа,бул.Съединение,ул.Х.Аспарух | канал | 28-145а;2760а-1098;52-756 | бетон | 1561м. |  | ф.300 |  |  | 243.84
733 | 1 | 204 | 11804 | КРЪГЛИ БЕТОНЕНИ ТРЪБИ Х-В | 011072 | 77195 | КАНАЛИЗАЦИЯ - ГРАД ХАСКОВО | ул.Дунав,ул.Дунав,ул.Дунав | канал | 1281-1283;1284-1287;1288-1290; | бетон | 186м. |  | ф.300 |  |  | 42.89
734 | 1 | 204 | 11805 | КРЪГЛИ БЕТОНЕНИ ТРЪБИ Х-В | 011273 | 77195 | КАНАЛИЗАЦИЯ - ГРАД ХАСКОВО | ул.Серес,ул.Цар Иван Асен | канал | 1020-1019а;1266-1258 | бетон | 125м. |  | ф.300 |  |  | 598.34
735 | 1 | 204 | 11806 | КРЪГЛИ БЕТОНЕНИ ТРЪБИ Х-В | 011061 | 77195 | КАНАЛИЗАЦИЯ - ГРАД ХАСКОВО | ул.Брацигово,ул.Цар Страшимир | канал | 19-24;2817-794; | бетон | 575м. |  | ф.300 |  |  | 113.35
736 | 1 | 204 | 11807 | КРЪГЛИ БЕТОНЕНИ ТРЪБИ Х-В | 010763 | 77195 | КАНАЛИЗАЦИЯ - ГРАД ХАСКОВО | ул.Екз.Йосиф,ул.Цар Иван Шишман | канал | 2818-2764;1216а-1208а | бетон | 401м. |  | ф.300 |  |  | 43.71
737 | 1 | 204 | 11808 | КРЪГЛИ БЕТОНЕНИ ТРЪБИ Х-В | 011167 | 77195 | КАНАЛИЗАЦИЯ - ГРАД ХАСКОВО | ул.Братя Минчеви,бул.Дунав,бул.Дунав | канал | 854-3158;1023-88а;1622-1013; | бетон | 580м. |  | ф.300 |  |  | 524.2
738 | 1 | 204 | 11809 | КРЪГЛИ БЕТОНЕНИ ТРЪБИ Х-В | 011276 | 77195 | КАНАЛИЗАЦИЯ - ГРАД ХАСКОВО | ул.Бунар,ул.Елбрус,ул.Пловдивска,ул.Кн.Борис | канал | 1251-1227;74-130;Гр.парк -130;1262-48а; | бетон | 1176м. |  | ф.300 |  |  | 1217.05
739 | 1 | 204 | 11810 | КРЪГЛИ БЕТОНЕНИ ТРЪБИ Х-В | 010471 | 77195 | КАНАЛИЗАЦИЯ - ГРАД ХАСКОВО | ул.Тунджа,ул.Ас.Крепост,ЖК Орфеи | канал | 53-54а;69-26;51-49а | бетон | 586м. |  | ф.300 |  |  | 31.77
740 | 1 | 204 | 11811 | КРЪГЛИ БЕТОНЕНИ ТРЪБИ Х-В | 010560 | 77195 | КАНАЛИЗАЦИЯ - ГРАД ХАСКОВО | ЖК Орфей,ЖК Орфей,ЖК Орфей,ЖК Орфей,ЖК Орфей | канал | 56а-81;59а-59б;80-80а133б-133;1-1а | бетон | 490м. |  | ф.300 |  |  | 52.7
741 | 1 | 204 | 11812 | КРЪГЛИ БЕТОНЕНИ ТРЪБИ Х-В | 010662 | 77195 | КАНАЛИЗАЦИЯ - ГРАД ХАСКОВО | ЖК Орфей,ЖК Орфей,ЖК Орфей,ЖК Орфей,ЖК Орфей | канал | 18-18а;135а-189;1-140;60-81;60а-76а | бетон | 670м. |  | ф.300 |  |  | 45.21
742 | 1 | 204 | 11813 | КРЪГЛИ БЕТОНЕНИ ТРЪБИ Х-В | 011164 | 77195 | КАНАЛИЗАЦИЯ - ГРАД ХАСКОВО | ЖК Орфей,ЖК Орфей,ЖК Орфей,ЖК Орфей,ЖК Орфей | канал | 76а-76б;17а-189;103а-103б;131а-2а;128-153а; | бетон | 572м. |  | ф.300 |  |  | 329.24
743 | 1 | 204 | 11814 | КРЪГЛИ БЕТОНЕНИ ТРЪБИ Х-В | 011266 | 77195 | КАНАЛИЗАЦИЯ - ГРАД ХАСКОВО | ЖК Орфей,ЖК Орфей,ЖК Орфей,ЖК Орфей,ЖК Орфей | канал | 184а-184б;22-49;19-2447;24-24а;2994а-2994б | бетон | 559м. |  | ф.300 |  |  | 280.96
744 | 1 | 204 | 11815 | КРЪГЛИ БЕТОНЕНИ ТРЪБИ Х-В | 010368 | 77195 | КАНАЛИЗАЦИЯ - ГРАД ХАСКОВО | ЖК Орфей,ЖК Орфей,ЖК Орфей,ЖК Орфей,ЖК Орфей,ЖК Орфей,ЖК Орфей | канал | 41-41а;11-13;37-37а;35-38;63-61;22-122а;37-37а | бетон | 656м. |  | ф.300 |  |  | 22.52
745 | 1 | 204 | 11816 | КРЪГЛИ БЕТОНЕНИ ТРЪБИ Х-В | 010669 | 77195 | КАНАЛИЗАЦИЯ - ГРАД ХАСКОВО | ул.Булаир,ул.В.Търново,ул.Русе,ул.Бургас,ул.Варна,ул.Витоша | канал | 1251-1227;138-132;131а-134а;131а-134б;131-133;1472-1472а; | бетон | 518м. |  | ф.300 |  |  | 120.71
746 | 1 | 204 | 11817 | КРЪГЛИ БЕТОНЕНИ ТРЪБИ Х-В | 011270 | 77195 | КАНАЛИЗАЦИЯ - ГРАД ХАСКОВО | ул.Ген.Колев,ул.13ти март,ул.Мургаш,ул.Ястреб,ул.Република,ул.Ятак,ул.Варшава,ул.Санкт Петербурк | канал | 2714-1034;2762-79;19а-19б;9-85;47-3;85-96;68-75;63а-79; | бетон | 2455м. |  | ф.300 |  |  | 0
747 | 1 | 204 | 11818 | КРЪГЛИ БЕТОНЕНИ ТРЪБИ Х-В | 011272 | 77195 | КАНАЛИЗАЦИЯ - ГРАД ХАСКОВО | ул.Будапеща,ул.Единство,ул.Единство,ул.Панагюрище,ул.Правда | канал | 61-69;223-92;92-109;45-103;99-103а; | бетон | 1319м. |  | ф.300 |  |  | 896.66
748 | 1 | 204 | 11819 | КРЪГЛИ БЕТОНЕНИ ТРЪБИ Х-В | 011166 | 77195 | КАНАЛИЗАЦИЯ - ГРАД ХАСКОВО | ул.Ихтиман,ул.Каменна,ул.Плиска,ул.19 Февруари,ул.Захари Стоянов,ул.Захари Стоянов, | канал | 46-1357а;954-956;940-922;950-920;1008-1007;1001-1300 | бетон | 1283м. |  | ф.300 |  |  | 348.45
749 | 1 | 204 | 11820 | КРЪГЛИ БЕТОНЕНИ ТРЪБИ Х-В | 011063 | 77195 | КАНАЛИЗАЦИЯ - ГРАД ХАСКОВО | ул.Тракия,ул.Червена стена,ъл.Охрид,ул.Хаидут Велко,ул.Крали Марко | канал | 1356а-1354;1361а-1356б;1002-953;1361-1001;1300а-916; | бетон | 1268м. |  | ф.300 |  |  | 121.63
750 | 1 | 204 | 11821 | КРЪГЛИ БЕТОНЕНИ ТРЪБИ Х-В | 011265 | 77195 | КАНАЛИЗАЦИЯ - ГРАД ХАСКОВО | ул.Боровец,ул.Ст.Заимов,ул.Я.Сакъзов,ул.Бяло море,ул.Червена стена,ул.Тракия,ул.Н.Цанов,ул.Аида | канал | 1364а-1300а;998-1307;959-2636а;1303-61;1356-1361а;1356а-1354;1310-1312;2713-1384; | бетон | 1400м. |  | ф.300 |  |  | 223.82
751 | 1 | 204 | 11822 | КРЪГЛИ БЕТОНЕНИ ТРЪБИ Х-В | 010862 | 77195 | КАНАЛИЗАЦИЯ - ГРАД ХАСКОВО | ул.Преслав,ул.Балатон,ул.Ц.Освободител,ул.Кн.Богориди,кв.Болярово ул.Шипка и ул.Ангел Войвода | канал | 135в-135г;117-117б;30-377;29-27;11-15;37-36а; | бетон | 1146м. |  | ф.300 |  |  | 94.06
752 | 1 | 204 | 11823 | КРЪГЛИ БЕТОНЕНИ ТРЪБИ Х-В | 010472 | 77195 | КАНАЛИЗАЦИЯ - ГРАД ХАСКОВО | кв.Болярово ул.В.Априлов,С.Войвода,А.Възстание,Бъдеще,3-ти Март,Устрем,Х.Тервел | канал | 7-36а;8а-8б;8б-48;10-33;11-29;12-25;13-21; | бетон | 941м. |  | ф.300 |  |  | 28.51
753 | 1 | 204 | 11824 | КРЪГЛИ БЕТОНЕНИ ТРЪБИ Х-В | 011073 | 77195 | КАНАЛИЗАЦИЯ - ГРАД ХАСКОВО | кв.Б-во ул.Др.Соболч,Др.Соболч,ул.Бисер,ул.Страцин,В.Петлешков,Св.Харалампий, | канал | 19-14;19-105;97-106;97-80;91-62;49-54а; | бетон | 1660м. |  | ф.300 |  |  | 241.12
754 | 1 | 204 | 11825 | КРЪГЛИ БЕТОНЕНИ ТРЪБИ Х-В | 011262 | 77195 | КАНАЛИЗАЦИЯ - ГРАД ХАСКОВО | ул.Доган Хисар,ул.Бузлуджа,ул.Македония,ул.Гледка,ул.Лозарска | канал | 1502-1501;1446-481а;448-478;390-390а;373-379а; | бетон | 1039м. |  | ф.300 |  |  | 1639.14
755 | 1 | 204 | 11826 | КРЪГЛИ БЕТОНЕНИ ТРЪБИ Х-В | 010662 | 77195 | КАНАЛИЗАЦИЯ - ГРАД ХАСКОВО | ул.Светлина,ул.Балчик,ул.Лом,ул.Дервент,ул.Прохлада | канал | 420а-438;114-120;144а-148;509-510;602-605; | бетон | 1387м. |  | ф.300 |  |  | 57.58
756 | 1 | 204 | 11827 | КРЪГЛИ БЕТОНЕНИ ТРЪБИ Х-В | 011170 | 77195 | КАНАЛИЗАЦИЯ - ГРАД ХАСКОВО | ул.Г.Делчев,ул.Преображение,ул.Румелия,ул.М.Герджиков | канал | 524-540;524а-530а;516-516а;547-609; | бетон | 459м. |  | ф.300 |  |  | 500.29
757 | 1 | 204 | 11828 | КРЪГЛИ БЕТОНЕНИ ТРЪБИ Х-В | 011271 | 77195 | КАНАЛИЗАЦИЯ - ГРАД ХАСКОВО | ул.Мара Гидик,ул.Мара Гидик ,ул.Мара Гидик | канал | 199;2555-199;2556а-2556 | бетон | 182м. |  | ф.200 |  |  | 2437.78
758 | 1 | 204 | 11829 | КРЪГЛИ БЕТОНЕНИ ТРЪБИ Х-В | 011162 | 77195 | КАНАЛИЗАЦИЯ - ГРАД ХАСКОВО | ул.Я.Кожухаров | канал | 53б-53в | бетон | 64м. |  | ф.200 |  |  | 189.95
759 | 1 | 204 | 11830 | КРЪГЛИ БЕТОНЕНИ ТРЪБИ Х-В | 011263 | 77195 | КАНАЛИЗАЦИЯ - ГРАД ХАСКОВО | ул.Средна гора,ул.Средна гора | канал | 1235-1234;1233-1232 | бетон | 114м. |  | ф.200 |  |  | 231.45
760 | 1 | 204 | 11831 | КРЪГЛИ БЕТОНЕНИ ТРЪБИ Х-В | 011170 | 77195 | КАНАЛИЗАЦИЯ - ГРАД ХАСКОВО | ул.Антим I | канал | 1213-1213а | бетон | 39м. |  | ф.200 |  |  | 187.27
761 | 1 | 204 | 11832 | КРЪГЛИ БЕТОНЕНИ ТРЪБИ Х-В | 011270 | 77195 | КАНАЛИЗАЦИЯ - ГРАД ХАСКОВО | ул.Константин Симидчиев | канал | 1211-1211а | бетон | 86м. |  | ф.200 |  |  | 1135.26
762 | 1 | 204 | 11833 | КРЪГЛИ БЕТОНЕНИ ТРЪБИ Х-В | 011162 | 77195 | КАНАЛИЗАЦИЯ - ГРАД ХАСКОВО | кв.Куба,кв.Куба,кв.Куба,кв.Куба | канал | към о.т.1087,1872,89а,1915; | бетон | 231м. |  | ф.200 |  |  | 49.11
763 | 1 | 204 | 11834 | КРЪГЛИ БЕТОНЕНИ ТРЪБИ Х-В | 011270 | 77195 | КАНАЛИЗАЦИЯ - ГРАД ХАСКОВО | ул.Цариброт | канал | към 868 | бетон | 65м. |  | ф.200 |  |  | 1185.54
764 | 1 | 204 | 11835 | КРЪГЛИ БЕТОНЕНИ ТРЪБИ Х-В | 011280 | 77195 | КАНАЛИЗАЦИЯ - ГРАД ХАСКОВО | ул.Дойран,ул.Банска,ул.Опълченска,ул.Цар Асен,ул.Одрин,ул.Булаир,ул.Кн.Борис | канал | 863,870-861;88-891;888-890;1288-1253;1290-1251;2391-48а; | бетон | 1590м. |  | ф.200 |  |  | 210.93
765 | 1 | 204 | 11836 | КРЪГЛИ БЕТОНЕНИ ТРЪБИ Х-В | 011280 | 77195 | КАНАЛИЗАЦИЯ - ГРАД ХАСКОВО | ЖК Орфей,ЖК Орфей,ЖК Орфей,ЖК Орфей,ЖК Орфей | канал | 186-196;186-183;197-197б;74а-101б195а-195б | бетон | 640м. |  | ф.200 |  |  | 2134.57
766 | 1 | 204 | 11837 | КРЪГЛИ БЕТОНЕНИ ТРЪБИ Х-В | 011280 | 77195 | КАНАЛИЗАЦИЯ - ГРАД ХАСКОВО | ул.Друма,ул.Бунар,ул.Дондуков,ул.Преслав | канал | 1246-1228;1290-1251;1227-1229;135в135г | бетон | 1128м. |  | ф.200 |  |  | 2680.21
767 | 1 | 204 | 11838 | КРЪГЛИ БЕТОНЕНИ ТРЪБИ Х-В | 011280 | 77195 | КАНАЛИЗАЦИЯ - ГРАД ХАСКОВО | ул.М.Дринов,ул.В.Друмев,ул.Белмекен,ул.Витоша,ул.Витоша | канал | 127-135;129-125;1469-1477;2858-1472;1473-1476; | бетон | 290м. |  | ф.200 |  |  | 938.72
768 | 1 | 204 | 11839 | КРЪГЛИ БЕТОНЕНИ ТРЪБИ Х-В | 011280 | 77195 | КАНАЛИЗАЦИЯ - ГРАД ХАСКОВО | ул.Атон,ул.М.Минчев,ул.Х.Димитър,ул.Х.Димитър | канал | 132-1457;1321-1321а;2754-27-53;2117-2745 | бетон | 458м. |  | ф.200 |  |  | 1259.8
769 | 1 | 204 | 11840 | КРЪГЛИ БЕТОНЕНИ ТРЪБИ Х-В | 011280 | 77195 | КАНАЛИЗАЦИЯ - ГРАД ХАСКОВО | ул.6-ти Септември,ул.6-ти Септември | канал | 1463-1463а;1462-1462а; | бетон | 68м. |  | ф.200 |  |  | 470.29
770 | 1 | 204 | 11841 | КРЪГЛИ БЕТОНЕНИ ТРЪБИ Х-В | 011280 | 77195 | КАНАЛИЗАЦИЯ - ГРАД ХАСКОВО | ул.Ивайлово | канал | 2700-2700а | бетон | 40м. |  | ф.200 |  |  | 1292.96
771 | 1 | 204 | 11842 | КРЪГЛИ БЕТОНЕНИ ТРЪБИ Х-В | 011280 | 77195 | КАНАЛИЗАЦИЯ - ГРАД ХАСКОВО | ул.Сан Стефано | канал | 130а-2858а | бетон | 304м. |  | ф.200 |  |  | 649.46
772 | 1 | 204 | 11843 | КРЪГЛИ БЕТОНЕНИ ТРЪБИ Х-В | 011280 | 77195 | КАНАЛИЗАЦИЯ - ГРАД ХАСКОВО | ул.Ст.Караджа | канал | 1495-393 | бетон | 300м. |  | ф.200 |  |  | 127.06
773 | 1 | 204 | 11844 | КРЪГЛИ БЕТОНЕНИ ТРЪБИ Х-В | 011280 | 77195 | КАНАЛИЗАЦИЯ - ГРАД ХАСКОВО | бул.В.Левски | канал | 484-484а | бетон | 150м. |  | ф.200 |  |  | 4089.63
774 | 1 | 204 | 11845 | КРЪГЛИ БЕТОНЕНИ ТРЪБИ Х-В | 011280 | 77195 | КАНАЛИЗАЦИЯ - ГРАД ХАСКОВО | ул.Пролетарска | канал | 64-67 | бетон | 106м. |  | ф.200 |  |  | 1149.4
775 | 1 | 204 | 11846 | КРЪГЛИ БЕТОНЕНИ ТРЪБИ Х-В | 011280 | 77195 | КАНАЛИЗАЦИЯ - ГРАД ХАСКОВО | ул.Изток | канал | 3154-64 | бетон | 208м. |  | ф.200 |  |  | 241.78
776 | 1 | 204 | 11847 | КРЪГЛИ БЕТОНЕНИ ТРЪБИ Х-В | 011280 | 77195 | КАНАЛИЗАЦИЯ - ГРАД ХАСКОВО | ул.Беломорска | канал | 61-62а | бетон | 260м. |  | ф.200 |  |  | 167.28
777 | 1 | 204 | 11848 | КРЪГЛИ БЕТОНЕНИ ТРЪБИ Х-В | 011280 | 77195 | КАНАЛИЗАЦИЯ - ГРАД ХАСКОВО | ул.Ст.Стамболов | канал | 67-100 | бетон | 560м. |  | ф.200 |  |  | 421.05
778 | 1 | 204 | 11849 | КРЪГЛИ БЕТОНЕНИ ТРЪБИ Х-В | 011280 | 77195 | КАНАЛИЗАЦИЯ - ГРАД ХАСКОВО | ул.Бобовдол | канал | 70-70а | бетон | 20м. |  | ф.200 |  |  | 729.03
779 | 1 | 204 | 11850 | КРЪГЛИ БЕТОНЕНИ ТРЪБИ Х-В | 011280 | 77195 | КАНАЛИЗАЦИЯ - ГРАД ХАСКОВО | ул.Пирон | канал | 73а-2616 | бетон | 340м. |  | ф.200 |  |  | 116.3
780 | 1 | 204 | 11851 | КРЪГЛИ БЕТОНЕНИ ТРЪБИ Х-В | 011281 | 77195 | КАНАЛИЗАЦИЯ - ГРАД ХАСКОВО | ул.Ю.Венелин | канал | 76-76а | бетон | 110м. |  | ф.200 |  |  | 320.64
781 | 1 | 204 | 11852 | КРЪГЛИ БЕТОНЕНИ ТРЪБИ Х-В | 011281 | 77195 | КАНАЛИЗАЦИЯ - ГРАД ХАСКОВО | ул.13-ти март | канал | 79-90б | бетон | 230м. |  | ф.200 |  |  | 388.75
782 | 1 | 204 | 11853 | КРЪГЛИ БЕТОНЕНИ ТРЪБИ Х-В | 011281 | 77195 | КАНАЛИЗАЦИЯ - ГРАД ХАСКОВО | ул.Омуртаг | канал | 79-90б | бетон | 64м. |  | ф.200 |  |  | 1045.62
783 | 1 | 204 | 11854 | КРЪГЛИ БЕТОНЕНИ ТРЪБИ Х-В | 011281 | 77195 | КАНАЛИЗАЦИЯ - ГРАД ХАСКОВО | ул.Омуртаг | канал | 84-84а | бетон | 90м. |  | ф.200 |  |  | 2841.12
784 | 1 | 204 | 11855 | КРЪГЛИ БЕТОНЕНИ ТРЪБИ Х-В | 011281 | 77195 | КАНАЛИЗАЦИЯ - ГРАД ХАСКОВО | ул.Мургаж | канал | 79а-2616 | бетон | 186м. |  | ф.200 |  |  | 949.52
785 | 1 | 204 | 11856 | КРЪГЛИ БЕТОНЕНИ ТРЪБИ Х-В | 011281 | 77195 | КАНАЛИЗАЦИЯ - ГРАД ХАСКОВО | ул.Узунджово | канал | 32-20 | бетон | 260м. |  | ф.200 |  |  | 2246.23
786 | 1 | 204 | 11857 | КРЪГЛИ БЕТОНЕНИ ТРЪБИ Х-В | 011281 | 77195 | КАНАЛИЗАЦИЯ - ГРАД ХАСКОВО | ул.Могила | канал | 1871-9 | бетон | 226м. |  | ф.200 |  |  | 345.13
787 | 1 | 204 | 11858 | КРЪГЛИ БЕТОНЕНИ ТРЪБИ Х-В | 011281 | 77195 | КАНАЛИЗАЦИЯ - ГРАД ХАСКОВО | ул.Айтос | канал | 1863-1862 | бетон | 214м. |  | ф.200 |  |  | 1399.38
788 | 1 | 204 | 11859 | КРЪГЛИ БЕТОНЕНИ ТРЪБИ Х-В | 011281 | 77195 | КАНАЛИЗАЦИЯ - ГРАД ХАСКОВО | ул.Баба Вида | канал | 1864-1861 | бетон | 222м. |  | ф.200 |  |  | 357.55
789 | 1 | 204 | 11860 | КРЪГЛИ БЕТОНЕНИ ТРЪБИ Х-В | 011281 | 77195 | КАНАЛИЗАЦИЯ - ГРАД ХАСКОВО | ул.Надежда | канал | 1865-1860 | бетон | 222м. |  | ф.200 |  |  | 1457.45
790 | 1 | 204 | 11861 | КРЪГЛИ БЕТОНЕНИ ТРЪБИ Х-В | 011283 | 77195 | КАНАЛИЗАЦИЯ - ГРАД ХАСКОВО | ул.Лале | канал | 1867-2608 | бетон | 230м. |  | ф.200 |  |  | 6438.57
791 | 1 | 204 | 11862 | КРЪГЛИ БЕТОНЕНИ ТРЪБИ Х-В | 011281 | 77195 | КАНАЛИЗАЦИЯ - ГРАД ХАСКОВО | ул.Звезда | канал | 1868-48 | бетон | 236м. |  | ф.200 |  |  | 1306.31
792 | 1 | 204 | 11863 | КРЪГЛИ БЕТОНЕНИ ТРЪБИ Х-В | 011280 | 77195 | КАНАЛИЗАЦИЯ - ГРАД ХАСКОВО | ул.Република | канал | 1869-47 | бетон | 240м. |  | ф.200 |  |  | 480.98
793 | 1 | 204 | 11864 | КРЪГЛИ БЕТОНЕНИ ТРЪБИ Х-В | 011280 | 77195 | КАНАЛИЗАЦИЯ - ГРАД ХАСКОВО | ул.Росица | канал | 1870-2860 | бетон | 240м. |  | ф.200 |  |  | 0
794 | 1 | 204 | 11865 | КРЪГЛИ БЕТОНЕНИ ТРЪБИ Х-В | 011281 | 77195 | КАНАЛИЗАЦИЯ - ГРАД ХАСКОВО | ул.Добруджа | канал | 916а-2582 | бетон | 850м. |  | ф.200 |  |  | 1932.22
795 | 1 | 204 | 11866 | КРЪГЛИ БЕТОНЕНИ ТРЪБИ Х-В | 011281 | 77195 | КАНАЛИЗАЦИЯ - ГРАД ХАСКОВО | ул.Асти | канал | 1342-1309 | бетон | 140м. |  | ф.200 |  |  | 1998.67
796 | 1 | 204 | 11867 | КРЪГЛИ БЕТОНЕНИ ТРЪБИ Х-В | 011281 | 77195 | КАНАЛИЗАЦИЯ - ГРАД ХАСКОВО | ул.П.Каравелов | канал | 1309-1310 | бетон | 46м. |  | ф.200 |  |  | 2346.72
797 | 1 | 204 | 11868 | КРЪГЛИ БЕТОНЕНИ ТРЪБИ Х-В | 011281 | 77195 | КАНАЛИЗАЦИЯ - ГРАД ХАСКОВО | ул.Я.Кожухаров | канал | 1312-51а | бетон | 60м. |  | ф.200 |  |  | 580.01
798 | 1 | 204 | 11869 | КРЪГЛИ БЕТОНЕНИ ТРЪБИ Х-В | 011281 | 77195 | КАНАЛИЗАЦИЯ - ГРАД ХАСКОВО | ул.К.Величков | канал | 2636-2636а | бетон | 50м. |  | ф.200 |  |  | 670.84
799 | 1 | 204 | 11870 | КРЪГЛИ БЕТОНЕНИ ТРЪБИ Х-В | 011281 | 77195 | КАНАЛИЗАЦИЯ - ГРАД ХАСКОВО | ул.К.Вели4ков,ул.К.Величков,ул.Хр.Ботев;ул.Ат.Узунов,ул.Ат.Узунов; | канал | 961-61;51-53а;44-377;36-36а;910-910а | бетон | 888м. |  | ф.200 |  |  | 612.81
800 | 1 | 204 | 11871 | КРЪГЛИ БЕТОНЕНИ ТРЪБИ Х-В | 011282 | 77195 | КАНАЛИЗАЦИЯ - ГРАД ХАСКОВО | ул.Еп.Софроний,ул.Еп.Софроний,ул.Кавала,ул.Н.Симеонова,ул.К.Фотинов,ул.Априлов,ул.Козлодуй,ул.Козлодуй,ул.Ал.Тонев,ул.Ст.Караджа; | канал | 55-215а;215-30;31-18а;308-308а;73-27а;2527-2527а;1429-1429а;1422-1422в;2558-177;393-1495; | бетон | 1057м. |  | ф.200 |  |  | 2012.91
801 | 1 | 204 | 11872 | КРЪГЛИ БЕТОНЕНИ ТРЪБИ Х-В | 011281 | 77195 | КАНАЛИЗАЦИЯ - ГРАД ХАСКОВО | ул.Вършец,уло.Дон Хисар,ул.Дон Хисар,ул.Дон Хисар,ул.Ил.Макариополски,ул.Беласица,ул.Парижка комуна,ул.Сопот,ул.Нов Живот, | канал | 1497а-1498;412-412;411-411а;1535а-1535б;428-1530;1488-1417;469-472;1573-1740;461-473 | бетон | 1168м. |  | ф.200 |  |  | 877.15
802 | 1 | 204 | 11873 | КРЪГЛИ БЕТОНЕНИ ТРЪБИ Х-В | 011281 | 77195 | КАНАЛИЗАЦИЯ - ГРАД ХАСКОВО | ул.Родосто,ул.Вит,ул.Вихър,ул.Буря,ул.Бузлуджа,ул.Драгоман,ул.Щип,ул.Св.Георги,ул.Букет,ул.8-ми март,ул.Македония,ул.Македония,ул.Македония | канал | 1511;1516;1507-1509;453-2096;1748-1745а;1502-1740;1430а-480;1538-1537;1532а-527а;463-461а;2647-426;1541-425;1541-1536а;425-448; | бетон | 3626м. |  | ф.200 |  |  | 1602.26
803 | 1 | 204 | 11874 | КРЪГЛИ БЕТОНЕНИ ТРЪБИ Х-В | 011083 | 77195 | КАНАЛИЗАЦИЯ - ГРАД ХАСКОВО | ул.Панорама,ул.Спартак,ул.Пролет,ул.Ален мак.ул.Строител,ул.Слънчев бряг,ул.Чайка,ул.Юндола | канал | 390а-660а;384-393;383-392;382-386;378-378а;373а-375а;375-375а;376а-375; | бетон | 1142м. |  | ф.200 |  |  | 413.03
804 | 1 | 204 | 11875 | КРЪГЛИ БЕТОНЕНИ ТРЪБИ Х-В | 011083 | 77195 | КАНАЛИЗАЦИЯ - ГРАД ХАСКОВО | ул.Лонгоза,ул.Осми март,ул.Герьовден,ул.Георгьовден | канал | 373-371;2647-426;2202-2200;2202-414; | бетон | 598м. |  | ф.200 |  |  | 5794.33
805 | 1 | 204 | 11876 | КРЪГЛИ БЕТОНЕНИ ТРЪБИ Х-В | 011183 | 77195 | КАНАЛИЗАЦИЯ - ГРАД ХАСКОВО | ул.Беласица,ул.Одеса,ул.Черешка | канал | 427-425;417-422;434-430а | бетон | 327м. |  | ф.200 |  |  | 5365.37
806 | 1 | 204 | 11877 | КРЪГЛИ БЕТОНЕНИ ТРЪБИ Х-В | 011083 | 77195 | КАНАЛИЗАЦИЯ - ГРАД ХАСКОВО | ул.Граничар,ул.Светлина,ул.Светлина | канал | 433-612;420-420а;438-471 | бетон | 442м. |  | ф.200 |  |  | 4295.19
807 | 1 | 204 | 11878 | КРЪГЛИ БЕТОНЕНИ ТРЪБИ Х-В | 010683 | 77195 | КАНАЛИЗАЦИЯ - ГРАД ХАСКОВО | ул.Съгласие,ул.Санкт Петербург,ул.Чая,ул.Подвиг,ул.Младежка | канал | 92а-92б;53-58;59-59-56;79-96;134-99; | бетон | 708м. |  | ф.200 |  |  | 175.16
808 | 1 | 204 | 11879 | КРЪГЛИ БЕТОНЕНИ ТРЪБИ Х-В | 010683 | 77195 | КАНАЛИЗАЦИЯ - ГРАД ХАСКОВО | ул.Искра,ул.Мир,ул.Петрич,ул.Пионер,ул.Подем ул.Ген Столетово,ул.Ген Столетово | канал | 129-136;92-92а;114г-102;117а-116;134-114;1356б-1357а;1006-944 | бетон | 728м. |  | ф.200 |  |  | 390.09
809 | 1 | 204 | 11880 | КРЪГЛИ БЕТОНЕНИ ТРЪБИ Х-В | 011183 | 77195 | КАНАЛИЗАЦИЯ - ГРАД ХАСКОВО | ул.Заичар,ул.Заичар,ул.Тракия,ул.Тракия,ул.Тракия | канал | 1295а-1001а;1001а-1300а;1368-1367;1364а-1364;1354-1362а | бетон | 644м. |  | ф.200 |  |  | 1062.85
810 | 1 | 204 | 11881 | КРЪГЛИ БЕТОНЕНИ ТРЪБИ Х-В | 011183 | 77195 | КАНАЛИЗАЦИЯ - ГРАД ХАСКОВО | ул.Червена стена,ул.Червена стена,ул.Поборническа,ул.Поборническа,ул.Ген.Скобелев | канал | 1369-1365;1366-1365;1359-1355;1355-1255;57-950 | бетон | 615м. |  | ф.200 |  |  | 424.11
811 | 1 | 204 | 11882 | КРЪГЛИ БЕТОНЕНИ ТРЪБИ Х-В | 011083 | 77195 | КАНАЛИЗАЦИЯ - ГРАД ХАСКОВО | ул.Охрид,ул.Охрид,ул.Охрид | канал | 1360а-1002;1360б-1296;930-919; | бетон | 645м. |  | ф.200 |  |  | 2334.42
812 | 1 | 204 | 11883 | КРЪГЛИ БЕТОНЕНИ ТРЪБИ Х-В | 011083 | 77195 | КАНАЛИЗАЦИЯ - ГРАД ХАСКОВО | ул.Крали Марко,ул.Мечковец | канал | 1362а-1300а;957-959а | бетон | 246м. |  | ф.200 |  |  | 467.89
813 | 1 | 204 | 11884 | КРЪГЛИ БЕТОНЕНИ ТРЪБИ Х-В | 011184 | 77195 | КАНАЛИЗАЦИЯ - ГРАД ХАСКОВО | ул.Бяло море,ул.Асен Златаров | канал | 1365-1303;61-33; | бетон | 558м. |  | ф.200 |  |  | 2938.25
814 | 1 | 204 | 11885 | КРЪГЛИ БЕТОНЕНИ ТРЪБИ Х-В | 011184 | 77195 | КАНАЛИЗАЦИЯ - ГРАД ХАСКОВО | ул.Червена стена,ул.Червена стена,ул.Червена стена | канал | 1361б-1360в;1365-1369;1365-1366а; | бетон | 482м. |  | ф.200 |  |  | 0
815 | 1 | 204 | 11886 | КРЪГЛИ БЕТОНЕНИ ТРЪБИ Х-В | 011184 | 77195 | КАНАЛИЗАЦИЯ - ГРАД ХАСКОВО | ул.Тракия,ул.Тракия,ул.Тракия | канал | 1354-1353а;1364-1364а;1367-1368; | бетон | 330м. |  | ф.200 |  |  | 3774.61
816 | 1 | 204 | 11887 | КРЪГЛИ БЕТОНЕНИ ТРЪБИ Х-В | 011184 | 77195 | КАНАЛИЗАЦИЯ - ГРАД ХАСКОВО | ул.Перперек,ул.Марони,ул.Драгойна,ул.Н.Цанов,ул.Люлин,ул.Воеводска,ул.Родопи | канал | 1345-1370;1344-1343а;1304-1375;1367а-1310;1373а-1379;1335-1376;1332-1333 | бетон | 1650м. |  | ф.200 |  |  | 113.31
817 | 1 | 204 | 11888 | КРЪГЛИ БЕТОНЕНИ ТРЪБИ Х-В | 011085 | 77195 | КАНАЛИЗАЦИЯ - ГРАД ХАСКОВО | ул.Чепино,ул.Веслец,ул.Аида,ул.П.Берон | канал | 216-2711;2711-2552;1384-55б;40-40а | бетон | 263м. |  | ф.200 |  |  | 1003.09
818 | 1 | 204 | 11889 | КРЪГЛИ БЕТОНЕНИ ТРЪБИ Х-В | 011085 | 77195 | КАНАЛИЗАЦИЯ - ГРАД ХАСКОВО | ул.Ал.Константинов,ул.Ал.Константинов,ул.Константинов | канал | 1387-1387а;68-68а;70-70а | бетон | 178м. |  | ф.200 |  |  | 921.28
819 | 1 | 204 | 11890 | КРЪГЛИ БЕТОНЕНИ ТРЪБИ Х-В | 011085 | 77195 | КАНАЛИЗАЦИЯ - ГРАД ХАСКОВО | ул.Есперансо | канал | 250а-1390 | бетон | 114м. |  | ф.200 |  |  | 4043.26
820 | 1 | 204 | 11891 | КРЪГЛИ БЕТОНЕНИ ТРЪБИ Х-В | 011286 | 77195 | КАНАЛИЗАЦИЯ - ГРАД ХАСКОВО | ул.Иван Вазов,ул.Иван Вазов | канал | 3188-3188а;1394-1394а | бетон | 146м. |  | ф.200 |  |  | 3754.28
821 | 1 | 204 | 11892 | КРЪГЛИ БЕТОНЕНИ ТРЪБИ Х-В | 011286 | 77195 | КАНАЛИЗАЦИЯ - ГРАД ХАСКОВО | ул.Враня,ул.Лозенград,ул.Арда,ул.Арда | канал | 1088-1088а;2505а-2508;221-2553;198 | бетон | 273м. |  | ф.200 |  |  | 1731.17
822 | 1 | 204 | 11893 | КРЪГЛИ БЕТОНЕНИ ТРЪБИ Х-В | 011286 | 77195 | КАНАЛИЗАЦИЯ - ГРАД ХАСКОВО | ул.Славянска,ул.Нил,ул.Чепеларе,ул.Персенк,бул.Освобойдение,ул.Гюмюрджина,ул.Кокиче,ул.Забоя | канал | 412-437;115-115а;102-207;244-257;392-391;491-491а;495-495а;497-498; | бетон | 1462м. |  | ф.200 |  |  | 0
823 | 1 | 204 | 11894 | КРЪГЛИ БЕТОНЕНИ ТРЪБИ Х-В | 011286 | 77195 | КАНАЛИЗАЦИЯ - ГРАД ХАСКОВО | ул.Тракийска низина,ул.Дервент,ул.Родина,ул.Житница,ул.Прохлада, | канал | 197а-506;506а-618;618-3;511-3;585б-601 | бетон | 1178м. |  | ф.200 |  |  | 803.05
824 | 1 | 204 | 11895 | КРЪГЛИ БЕТОНЕНИ ТРЪБИ Х-В | 011286 | 77195 | КАНАЛИЗАЦИЯ - ГРАД ХАСКОВО | ул.Г.Делчев,ул.Румелия,ул.Днепър,ул.Дружба,ул.Д.Маджаров | канал | 540-561а;513-520;520а-611а;535а-531;598-599а | бетон | 734м. |  | ф.200 |  |  | 147.69
825 | 1 | 204 | 11896 | КРЪГЛИ БЕТОНЕНИ ТРЪБИ Х-В | 011286 | 77195 | КАНАЛИЗАЦИЯ - ГРАД ХАСКОВО | ул.Ахрида,ул.Волга | канал | 615-599б;543-610 | бетон | 240м. |  | ф.200 |  |  | 303.52
826 | 1 | 204 | 11897 | КРЪГЛИ БЕТОНЕНИ ТРЪБИ Х-В | 011286 | 77195 | КАНАЛИЗАЦИЯ - ГРАД ХАСКОВО | ул.Даме Груев, ул.Байкал | канал | 539-538;540-552 | бетон | 292м. |  | ф.200 |  |  | 1027.34
827 | 1 | 204 | 11898 | КРЪГЛИ БЕТОНЕНИ ТРЪБИ Х-В | 011286 | 77195 | КАНАЛИЗАЦИЯ - ГРАД ХАСКОВО | ул.Я.Сандански | канал | 536-538 | бетон | 38м. |  | ф.200 |  |  | 1541.66
828 | 1 | 204 | 11899 | КРЪГЛИ БЕТОНЕНИ ТРЪБИ Х-В | 011286 | 77195 | КАНАЛИЗАЦИЯ - ГРАД ХАСКОВО | ул.Я.Сандански | канал | 543-560б | бетон | 168м. |  | ф.200 |  |  | 869.9
829 | 1 | 204 | 11900 | КРЪГЛИ БЕТОНЕНИ ТРЪБИ Х-В | 011286 | 77195 | КАНАЛИЗАЦИЯ - ГРАД ХАСКОВО | ул.Добруджа | канал | 531-535 | бетон | 202м. |  | ф.200 |  |  | 1878.53
830 | 1 | 204 | 11905 | КРЪГЛИ БЕТОНЕНИ ТРЪБИ Х-В | 011285 | 77195 | КАНАЛИЗАЦИЯ - ГРАД ХАСКОВО | ул.Странджата и ул.Бачо Киро | канал | 459-446;585а-10а | бетон | 420м. |  | ф.200 |  |  | 1232.88
831 | 1 | 204 | 11906 | КРЪГЛИ БЕТОНЕНИ ТРЪБИ Х-В | 011285 | 77195 | КАНАЛИЗАЦИЯ - ГРАД ХАСКОВО | ул.Барикада | канал | 555-558 | бетон | 70м. |  | ф.200 |  |  | 3000.48
832 | 1 | 204 | 11907 | КРЪГЛИ БЕТОНЕНИ ТРЪБИ Х-В | 011285 | 77195 | КАНАЛИЗАЦИЯ - ГРАД ХАСКОВО | ул.Прогрес | канал | 564-560а | бетон | 118м. |  | ф.200 |  |  | 2324.91
833 | 1 | 204 | 11908 | Гл.колектор III | 011285 | 77195 | КАНАЛИЗАЦИЯ - ГРАД ХАСКОВО | Гл. колектор ІІІ | канал | 384-368 | бетон | 532м. |  | ф.200 |  |  | 1761.3
834 | 1 | 204 | 11909 | Гл.колектор III | 011285 | 77195 | КАНАЛИЗАЦИЯ - ГРАД ХАСКОВО | Гл. колектор ІІІ | канал | 368-434 | бетон | 310м. |  | ф.300 |  |  | 168.07
835 | 1 | 204 | 11910 | Гл.колектор III | 011285 | 77195 | КАНАЛИЗАЦИЯ - ГРАД ХАСКОВО | Гл. колектор ІІІ | канал | 434-477 | бетом | 870м. |  | ф.400 |  |  | 233.7
836 | 1 | 204 | 11911 | Гл.колектор IV | 011285 | 77195 | КАНАЛИЗАЦИЯ - ГРАД ХАСКОВО | Гл. колектор ІV | канал | 114-477а | ст.бетон | 1700м. |  | ф.800 |  |  | 9047.21
837 | 1 | 204 | 11912 | Кол.гл.клон II стар | 011285 | 77195 | КАНАЛИЗАЦИЯ - ГРАД ХАСКОВО | Кол.гл.клон ІІ стар | канал | 1489-484 | ст.бетон | 510м. |  | ф.900 |  |  | 90.12
838 | 1 | 204 | 11913 | Кол.гл.клон II стар | 011285 | 77195 | КАНАЛИЗАЦИЯ - ГРАД ХАСКОВО | Кол.гл.клон ІІ стар | канал | 1502-1489 | ст.бетон | 178м. |  | ф.850 |  |  | 12852.51
839 | 1 | 204 | 11914 | Кол.гл.клон II стар | 011285 | 77195 | КАНАЛИЗАЦИЯ - ГРАД ХАСКОВО | Кол.гл.клон ІІ стар | канал | 1495-1502 | бетон | 300м. |  | ф.600 |  |  | 4085.38
840 | 1 | 204 | 11915 | Кол.гл.клон II стар | 010187 | 77195 | КАНАЛИЗАЦИЯ - ГРАД ХАСКОВО | Кол.гл.клон ІІ стар | канал | 2527-1495 | бетон | 850м. |  | ф.400 |  |  | 2988.31
841 | 1 | 204 | 11916 | Кол.гл.клон II стар | 010880 | 77195 | КАНАЛИЗАЦИЯ - ГРАД ХАСКОВО | Кол.гл.клон ІІ стар | канал | 27а-2527 | бетон | 86м. |  | ф.400 |  |  | 356.81
842 | 1 | 204 | 11917 | Кол.гл.клон II стар | 011087 | 77195 | КАНАЛИЗАЦИЯ - ГРАД ХАСКОВО | Кол.гл.клон ІІ стар | канал | 1009-27а | бетонови тръби | 1970м. |  | ф.300 |  |  | 80.51
843 | 1 | 204 | 11918 | Кол.гл.клон II нов | 010987 | 77195 | КАНАЛИЗАЦИЯ - ГРАД ХАСКОВО | Кол.гл.клон ІІ нов | канал | 2527-484 | ст.бетон | 1870м. |  | ф.1500 |  |  | 4591.79
844 | 1 | 204 | 11919 | Кол.гл.клон II нов | 011286 | 77195 | КАНАЛИЗАЦИЯ - ГРАД ХАСКОВО | Кол.гл.клон ІІ нов | канал | 928-2527 | ст.бетон | 1880м. |  | ф.800 |  |  | 1087.24
845 | 1 | 204 | 11920 | Кол.гл.клон I стар | 011286 | 77195 | КАНАЛИЗАЦИЯ - ГРАД ХАСКОВО | Кол.гл.клон І стар | канал | 1182-1041 | бетонови тръби | 1724м. |  | ф.300 |  |  | 978.59
846 | 1 | 204 | 11921 | Кол.гл.клон I стар | 011286 | 77195 | КАНАЛИЗАЦИЯ - ГРАД ХАСКОВО | Кол.гл.клон І стар | канал | 1041-109 | бетонови тръби | 176 м. |  | ф.200 |  |  | 2476.65
847 | 1 | 204 | 11922 | Кол.гл.клон I стар | 011286 | 77195 | КАНАЛИЗАЦИЯ - ГРАД ХАСКОВО | Кол.гл.клон І стар | канал | 109-1466 | бетонови тръби | 930 м. |  | ф.300 |  |  | 1952.74
848 | 1 | 204 | 11923 | Кол.гл.клон I стар | 011285 | 77195 | КАНАЛИЗАЦИЯ - ГРАД ХАСКОВО | Кол.гл.клон І стар | канал | 1466-2658 | бетонови тръби | 260м. |  | ф.700 |  |  | 1078.67
849 | 1 | 204 | 11924 | Кол.гл.клон I стар | 011288 | 77195 | КАНАЛИЗАЦИЯ - ГРАД ХАСКОВО | Кол.гл.клон І стар | канал | 2658-485а | ст.бетон | 300м. |  | ф.800 |  |  | 472.01
850 | 1 | 204 | 11925 | Кол.гл.клон I стар | 011288 | 77195 | КАНАЛИЗАЦИЯ - ГРАД ХАСКОВО | Кол.гл.клон І стар | канал | 485а-41 | ст.бетон | 342м. |  | ф.900 |  |  | 1616
851 | 1 | 204 | 11926 | Кол.гл.клон I нов | 011288 | 77195 | КАНАЛИЗАЦИЯ - ГРАД ХАСКОВО | Кол.гл.клон І нов | канал | 49-109 | ст.бетон | 1920м. |  | ф.1000 |  |  | 12035.01
852 | 1 | 204 | 11927 | Кол.гл.клон I нов | 010789 | 77195 | КАНАЛИЗАЦИЯ - ГРАД ХАСКОВО | Кол.гл.клон І нов | канал | 109-199а | ст.бетон | 400м. |  | ф.1250 |  |  | 29.16
853 | 1 | 204 | 11928 | Кол.гл.клон I нов | 010490 | 77195 | КАНАЛИЗАЦИЯ - ГРАД ХАСКОВО | Кол.гл.клон І нов | канал | 109а-100 | ст.бетон | 770м. |  | ф.1500 |  |  | 1161.49
854 | 1 | 204 | 11929 | Кол.гл.клон I нов | 010490 | 77195 | КАНАЛИЗАЦИЯ - ГРАД ХАСКОВО | Кол.гл.клон І нов | канал | 100-пр.17 | ст.бетон | 164м. |  | ф.2000 |  |  | 3198.43
855 | 1 | 204 | 11930 | Кол.гл.клон I нов | 010490 | 77195 | КАНАЛИЗАЦИЯ - ГРАД ХАСКОВО | Кол.гл.клон І нов | канал | пр.17-41 | ст.бетон | 670м. |  | ф.1500 |  |  | 2847.02
856 | 1 | 204 | 11931 | ДЪЖДОВАЛЕН КАНАЛ Х-ВО | 010490 | 77195 | КАНАЛИЗАЦИЯ - ГРАД ХАСКОВО | ул.Градинска | канал | 2153а-7а | ст.бетон | 100м. |  | ф.900 |  |  | 246.43
857 | 1 | 204 | 11932 | ДЪЖДОВАЛЕН КАНАЛ Х-ВО | 010590 | 77195 | КАНАЛИЗАЦИЯ - ГРАД ХАСКОВО | ул.Градинска | канал | 7а-870а | ст.бетон | 260м. |  | ф.260 |  |  | 335.71
858 | 1 | 204 | 11933 | ДЪЖДОВАЛЕН КАНАЛ Х-ВО | 011290 | 77195 | КАНАЛИЗАЦИЯ - ГРАД ХАСКОВО | ул.Градинска | канал | 2153а-870а | бетон | 224м. |  | ф.224 |  |  | 8092.8
859 | 1 | 204 | 11934 | ДЪЖДОВАЛЕН КАНАЛ Х-ВО | 010293 | 77195 | КАНАЛИЗАЦИЯ - ГРАД ХАСКОВО | ул.Банска | канал | пр.3-861а | бетонови тръби | 54м. |  | ф.500 |  |  | 1486.48
860 | 1 | 204 | 11935 | ДЪЖДОВАЛЕН КАНАЛ Х-ВО | 010493 | 77195 | КАНАЛИЗАЦИЯ - ГРАД ХАСКОВО | ул.Банска | канал | 861а-892а | бетонови тръби | 30м. |  | ф.600 |  |  | 180.96
861 | 1 | 204 | 11936 | ДЪЖДОВАЛЕН КАНАЛ Х-ВО | 010493 | 77195 | КАНАЛИЗАЦИЯ - ГРАД ХАСКОВО | ул.Банска | канал | 892а-892б | бетонови тръби | 162м. |  | ф.700 |  |  | 160.57
862 | 1 | 204 | 11937 | ДЪЖДОВАЛЕН КАНАЛ Х-ВО | 011293 | 77195 | КАНАЛИЗАЦИЯ - ГРАД ХАСКОВО | ул.Атон | канал | 132-1457 | ст.бетон | 334м. |  | ф.1000 |  |  | 368.47
863 | 1 | 204 | 11938 | ДЪЖДОВАЛЕН КАНАЛ Х-ВО | 011293 | 77195 | КАНАЛИЗАЦИЯ - ГРАД ХАСКОВО | ул.П.Евтимий | канал | 1195-пр.32а | ст.бетон | 154м. |  | ф.1500 |  |  | 1205.43
864 | 1 | 204 | 11939 | ДЪЖДОВАЛЕН КАНАЛ Х-ВО | 011293 | 77195 | КАНАЛИЗАЦИЯ - ГРАД ХАСКОВО | ул.П.Евтимий | канал | пр.32а-236 | ст.бетон | 204м. |  | ф.2x1500 |  |  | 441.66
865 | 1 | 204 | 11940 | ДЪЖДОВАЛЕН КАНАЛ Х-ВО | 011293 | 77195 | КАНАЛИЗАЦИЯ - ГРАД ХАСКОВО | ул.П.Евтимий | канал | 1195-2758а | бетон | 200м. |  | ф.600 |  |  | 194.37
866 | 1 | 204 | 11941 | ДЪЖДОВАЛЕН КАНАЛ Х-ВО | 011293 | 77195 | КАНАЛИЗАЦИЯ - ГРАД ХАСКОВО | ул.П.Евтимий | канал | 2758а-132 | ст.бетон | 228м. |  | ф.1000 |  |  | 113.95
867 | 1 | 204 | 11942 | ДЪЖДОВАЛЕН КАНАЛ Х-ВО | 011293 | 77195 | КАНАЛИЗАЦИЯ - ГРАД ХАСКОВО | ул.Пирин до прел.15 | канал | пр.15-1137 | ст.бетон | 90м. |  | ф.1000 |  |  | 212.25
868 | 1 | 204 | 11943 | ДЪЖДОВАЛЕН КАНАЛ Х-ВО | 011293 | 77195 | КАНАЛИЗАЦИЯ - ГРАД ХАСКОВО | ул.Пирин до прел.16 | канал | 1137-1466 | ст.бетон | 368м. |  | ф.1500 |  |  | 180.39
869 | 1 | 204 | 11944 | ДЪЖДОВАЛЕН КАНАЛ Х-ВО | 010294 | 77195 | КАНАЛИЗАЦИЯ - ГРАД ХАСКОВО | ул.Ст.Стамболов | канал | 19-100 | ст.бетон | 130м. |  | ф.1000 |  |  | 1281.24
870 | 1 | 204 | 20731 | ДЪЖДОВАЛЕН КАНАЛ Х-ВО | 31.12.2004 | 77195 | КАНАЛИЗАЦИЯ - ГРАД ХАСКОВО | бул.Съединение | канал | 100-2655 | ст.бетон | 420м. |  | ф.1500 |  |  | 24171.11
871 | 1 | 204 | 20738 | ДЪЖДОВАЛЕН КАНАЛ Х-ВО | 28.02.2007 | 77195 | КАНАЛИЗАЦИЯ - ГРАД ХАСКОВО | бул.Съединение | канал | пр.14-2734 | ст.бетон | 80м. |  | ф.1000 |  |  | 22027.16
872 | 1 | 204 | 20761 | ДЪЖДОВАЛЕН КАНАЛ Х-ВО | 31.12.2008 | 77195 | КАНАЛИЗАЦИЯ - ГРАД ХАСКОВО | ул.Пловдивска | канал | гр.п.-130 | бетон | 450м. |  | ф.300 |  |  | 9421.71
873 | 1 | 204 | 20768 | ДЪЖДОВАЛЕН КАНАЛ Х-ВО | 31.07.2009 | 77195 | КАНАЛИЗАЦИЯ - ГРАД ХАСКОВО | ул.Пловдивска | канал | 130-54а | ст.бетон | 240м. |  | ф.800 |  |  | 6529.58
874 | 1 | 204 | 20772 | ДЪЖДОВАЛЕН КАНАЛ Х-ВО | 31.08.2009 | 77195 | КАНАЛИЗАЦИЯ - ГРАД ХАСКОВО | ул.Пловдивска | канал | 54-190а | ст.бетон | 50м. |  | ф.1000 |  |  | 3158.13
875 | 1 | 204 | 1193 | ВЪНШ ВОДОПР Ф108-L=800М | 010293 | 37321 | КЛОКОТНИЦА | външен водопровод и подава вода от "Караман тепе" до ІІІ подем Ябълково и по трасето преди ІІІ подем се отклонява за вътр.ВМ на с.Клокотница | външен водопровод | от "Караман тепе" до ІІІ подем Ябълково и по трасето преди ІІІ подем се отклонява за вътр.ВМ на с.Клокотница | стомана | 800 |  | ф.108 |  | 554.88
876 | 1 | 204 | 724 | ТРЪБ КЛАД СТАМБОЛИЙСКИ | 010678 | 68692 | СТАМБОЛИЙСКИ | наличен, но недействащ към момента, към днешна дата се осъществява мониторинг на кладенеца | тръбен кладенец | в близост до ПС Стамболийски | ВиК съоръжение | [5 empty] | 39.56
877 | 1 | 204 | 558 | СТОМАНЕН ПЯСЪЧЕН ФИЛТЪР В ПРЕЧИСТВАТЕЛНА СТАНЦИЯ ЯБЪЛКОВО | 011278 | 87076 | ЯБЪЛКОВО Пречиствателна Станция ІІ ПОДЕМ Хасково | обезманганява и пречиства сурова вода, приема чрез помпи от Водоем "Сурова вода" 1000 м3, във Филтърен корпус и предава към Водоем "Пречистена вода" 1000 м3 | стомамен пясъчен филтър | във Филтърен корпус на Пречиствателна станция, находяща се на 1000 м източно от с.Ябълково | стоманен балон с h=140 см суров перлит (кварцов пясък) |  |  |  |  | 210.09
878 | 1 | 204 | 559 | СТОМАНЕН ПЯСЪЧЕН ФИЛТЪР В ПРЕЧИСТВАТЕЛНА СТАНЦИЯ ЯБЪЛКОВО | 011278 | 87076 | ЯБЪЛКОВО Пречиствателна Станция ІІ ПОДЕМ Хасково | обезманганява и пречиства сурова вода, приема чрез помпи от Водоем "Сурова вода" 1000 м3, във Филтърен корпус и предава към Водоем "Пречистена вода" 1000 м4 | стомамен пясъчен филтър | във Филтърен корпус на Пречиствателна станция, находяща се на 1000 м източно от с.Ябълково | стоманен балон с h=140 см суров перлит (кварцов пясък) |  |  |  |  | 210.09
879 | 1 | 204 | 560 | СТОМАНЕН ПЯСЪЧЕН ФИЛТЪР В ПРЕЧИСТВАТЕЛНА СТАНЦИЯ ЯБЪЛКОВО | 011278 | 87076 | ЯБЪЛКОВО Пречиствателна Станция ІІ ПОДЕМ Хасково | обезманганява и пречиства сурова вода, приема чрез помпи от Водоем "Сурова вода" 1000 м3, във Филтърен корпус и предава към Водоем "Пречистена вода" 1000 м5 | стомамен пясъчен филтър | във Филтърен корпус на Пречиствателна станция, находяща се на 1000 м източно от с.Ябълково | стоманен балон с h=140 см суров перлит (кварцов пясък) |  |  |  |  | 210.09
880 | 1 | 204 | 561 | СТОМАНЕН ПЯСЪЧЕН ФИЛТЪР В ПРЕЧИСТВАТЕЛНА СТАНЦИЯ ЯБЪЛКОВО | 011278 | 87076 | ЯБЪЛКОВО Пречиствателна Станция ІІ ПОДЕМ Хасково | обезманганява и пречиства сурова вода, приема чрез помпи от Водоем "Сурова вода" 1000 м3, във Филтърен корпус и предава към Водоем "Пречистена вода" 1000 м6 | стомамен пясъчен филтър | във Филтърен корпус на Пречиствателна станция, находяща се на 1000 м източно от с.Ябълково | стоманен балон с h=140 см суров перлит (кварцов пясък) |  |  |  |  | 210.09
881 | 1 | 204 | 562 | СТОМАНЕН ПЯСЪЧЕН ФИЛТЪР В ПРЕЧИСТВАТЕЛНА СТАНЦИЯ ЯБЪЛКОВО | 011278 | 87076 | ЯБЪЛКОВО Пречиствателна Станция ІІ ПОДЕМ Хасково | обезманганява и пречиства сурова вода, приема чрез помпи от Водоем "Сурова вода" 1000 м3, във Филтърен корпус и предава към Водоем "Пречистена вода" 1000 м7 | стомамен пясъчен филтър | във Филтърен корпус на Пречиствателна станция, находяща се на 1000 м източно от с.Ябълково | стоманен балон с h=140 см суров перлит (кварцов пясък) |  |  |  |  | 210.09
882 | 1 | 204 | 563 | СТОМАНЕН ПЯСЪЧЕН ФИЛТЪР В ПРЕЧИСТВАТЕЛНА СТАНЦИЯ ЯБЪЛКОВО | 011278 | 87076 | ЯБЪЛКОВО Пречиствателна Станция ІІ ПОДЕМ Хасково | обезманганява и пречиства сурова вода, приема чрез помпи от Водоем "Сурова вода" 1000 м3, във Филтърен корпус и предава към Водоем "Пречистена вода" 1000 м8 | стомамен пясъчен филтър | във Филтърен корпус на Пречиствателна станция, находяща се на 1000 м източно от с.Ябълково | стоманен балон с h=140 см суров перлит (кварцов пясък) |  |  |  |  | 210.09
883 | 1 | 204 | 564 | СТОМАНЕН ПЯСЪЧЕН ФИЛТЪР В ПРЕЧИСТВАТЕЛНА СТАНЦИЯ ЯБЪЛКОВО | 011278 | 87076 | ЯБЪЛКОВО Пречиствателна Станция ІІ ПОДЕМ Хасково | обезманганява и пречиства сурова вода, приема чрез помпи от Водоем "Сурова вода" 1000 м3, във Филтърен корпус и предава към Водоем "Пречистена вода" 1000 м9 | стомамен пясъчен филтър | във Филтърен корпус на Пречиствателна станция, находяща се на 1000 м източно от с.Ябълково | стоманен балон с h=140 см суров перлит (кварцов пясък) |  |  |  |  | 210.09
884 | 1 | 204 | 565 | СТОМАНЕН ПЯСЪЧЕН ФИЛТЪР В ПРЕЧИСТВАТЕЛНА СТАНЦИЯ ЯБЪЛКОВО | 011278 | 87076 | ЯБЪЛКОВО Пречиствателна Станция ІІ ПОДЕМ Хасково | обезманганява и пречиства сурова вода, приема чрез помпи от Водоем "Сурова вода" 1000 м3, във Филтърен корпус и предава към Водоем "Пречистена вода" 1000 м10 | стомамен пясъчен филтър | във Филтърен корпус на Пречиствателна станция, находяща се на 1000 м източно от с.Ябълково | стоманен балон с h=140 см суров перлит (кварцов пясък) |  |  |  |  | 210.09
885 | 1 | 204 | 566 | СТОМАНЕН ПЯСЪЧЕН ФИЛТЪР В ПРЕЧИСТВАТЕЛНА СТАНЦИЯ ЯБЪЛКОВО | 011278 | 87076 | ЯБЪЛКОВО Пречиствателна Станция ІІ ПОДЕМ Хасково | обезманганява и пречиства сурова вода, приема чрез помпи от Водоем "Сурова вода" 1000 м3, във Филтърен корпус и предава към Водоем "Пречистена вода" 1000 м11 | стомамен пясъчен филтър | във Филтърен корпус на Пречиствателна станция, находяща се на 1000 м източно от с.Ябълково | стоманен балон с h=140 см суров перлит (кварцов пясък) |  |  |  |  | 210.09
886 | 1 | 204 | 567 | СТОМАНЕН ПЯСЪЧЕН ФИЛТЪР В ПРЕЧИСТВАТЕЛНА СТАНЦИЯ ЯБЪЛКОВО | 011278 | 87076 | ЯБЪЛКОВО Пречиствателна Станция ІІ ПОДЕМ Хасково | обезманганява и пречиства сурова вода, приема чрез помпи от Водоем "Сурова вода" 1000 м3, във Филтърен корпус и предава към Водоем "Пречистена вода" 1000 м12 | стомамен пясъчен филтър | във Филтърен корпус на Пречиствателна станция, находяща се на 1000 м източно от с.Ябълково | стоманен балон с h=140 см суров перлит (кварцов пясък) |  |  |  |  | 210.09
887 | 1 | 204 | 568 | СТОМАНЕН ПЯСЪЧЕН ФИЛТЪР В ПРЕЧИСТВАТЕЛНА СТАНЦИЯ ЯБЪЛКОВО | 011278 | 87076 | ЯБЪЛКОВО Пречиствателна Станция ІІ ПОДЕМ Хасково | обезманганява и пречиства сурова вода, приема чрез помпи от Водоем "Сурова вода" 1000 м3, във Филтърен корпус и предава към Водоем "Пречистена вода" 1000 м13 | стомамен пясъчен филтър | във Филтърен корпус на Пречиствателна станция, находяща се на 1000 м източно от с.Ябълково | стоманен балон с h=140 см суров перлит (кварцов пясък) |  |  |  |  | 210.09
888 | 1 | 204 | 569 | СТОМАНЕН ПЯСЪЧЕН ФИЛТЪР В ПРЕЧИСТВАТЕЛНА СТАНЦИЯ ЯБЪЛКОВО | 011278 | 87076 | ЯБЪЛКОВО Пречиствателна Станция ІІ ПОДЕМ Хасково | обезманганява и пречиства сурова вода, приема чрез помпи от Водоем "Сурова вода" 1000 м3, във Филтърен корпус и предава към Водоем "Пречистена вода" 1000 м14 | стомамен пясъчен филтър | във Филтърен корпус на Пречиствателна станция, находяща се на 1000 м източно от с.Ябълково | стоманен балон с h=140 см суров перлит (кварцов пясък) |  |  |  |  | 210.09
889 | 1 | 204 | 20775 | Рекунструкция на площ при преминаване от стария към нов водопровод - находящо се между ПС и Пр.С на ІІ подем Ябълково | 30.11.2009 | 87076 | ПС ЯБЪЛКОВО ІІ ПОДЕМ Хасково | Рекунстроирана площ (участък от 100 м2 - вложен асфалт и бетон) при включването на новия напорен водопровод (стария е прекъснат) | реконстр.площ | находящо се между ПС и Пр.С на ІІ подем Ябълково | асфалт, бетон | 100 м2 |  |  |  | 1925.34
890 | 1 | 204 | 1502 | РЕЗЕРВОАР ХАСКОВО | 011071 | 77195 | РЕЗЕРВОАР - Хасково | в резервоара постъпва вода от ПС2 Узунджово и ПС Източно зона, съхранява вода и захранва външен водопровод за ПС"Юг"-нова и Вътр.ВМ на гр.Хасково | резервоар | в района на ПС"Юг" | две камери, кръгъл бетон | R 4000М3 |  |  |  |  | 2634.99
891 | 1 | 204 | 1503 | РЕЗЕРВОАР ХАСКОВО | 011071 | 77195 | РЕЗЕРВОАР - Хасково | в резервоара постъпва вода от ПС ІІІ подем Ябълково, съхранява вода и захранва външен водопровод за Вътр.ВМ на гр.Хасково | резервоар | североизточно от гр.Хасково, на изхода по посока Димитровград, в близост до военно поделение "Радара" | две камери, кръгъл бетон | R 4000М3 |  |  |  |  | 2640.88
892 | 1 | 204 | 1504 | РЕЗЕРВОАР ХАСКОВО | 010965 | 77195 | РЕЗЕРВОАР - Хасково | в резервоара постъпва вода от ПС ІІІ подем Ябълково и ПС"Извора"-Северна зона, съхранява вода и захранва външен водопровод за Вътр.ВМ на гр.Хасково и ПС Висока зона | резервоар | северно от гр.Хасково, непосредствено на изхода на града, посока старото пловдивско шосе | кръгъл бетон | R 900М3 |  |  |  |  | 958.52
893 | 1 | 204 | 1505 | РЕЗЕРВОАР ХАСКОВО | 011156 | 77195 | РЕЗЕРВОАР - Хасково | изолиран, стар резервоар, недействащ, негоден, не се използва към днешна дата | резервоар | в м-ст "Ямача", под стадион "Димитър Канев" в гр.Хасково | бетон | R 900М3 |  |  |  |  | 266.81
894 | 1 | 204 | 1506 | РЕЗЕРВОАР ХАСКОВО | 011156 | 77195 | РЕЗЕРВОАР - Хасково | в резервоара постъпва вода от ПС "Юг", съхранява вода и захранва външен водопровод за Вътр.ВМ на гр.Хасково | резервоар | южно от гр.Хасково, в района на водна кула "Юг" - 400 м3 | две камери, кръгъл бетон | R 240 М3 |  |  |  |  | 3389.06
895 | 1 | 204 | 1507 | РЕЗЕРВОАР ХАСКОВО | 011156 | 77195 | РЕЗЕРВОАР - Хасково | изолиран, стар резервоар, недействащ, негоден, не се използва към днешна дата | резервоар | в близост до старата ПС Южна зона Хасково, в парка под кв.Хисар, в близост до малката река | бетон | R 30М3 |  |  |  |  | 0.95
896 | 1 | 204 | 1508 | РЕЗЕРВОАР ХАСКОВО | 010468 | 77195 | РЕЗЕРВОАР - Хасково | в резервоара постъпва вода от 12 бр.кладенци на ПС Източна зона и от него се припомпва вода за Вътр.ВМ на гр.Хасково и резервоар 4000 м3 на пС "Юг", изгае рола на СШ | резервоар | в района на ПС Източна зона Хасково | кръгъл бетон | R 50 М3 |  |  |  |  | 35.81
897 | 1 | 204 | 1509 | РЕЗЕРВОАР ХАСКОВО | 010572 | 77195 | РЕЗЕРВОАР - Хасково | в резервоара постъпва вода от 12 бр.кладенци на ПС Източна зона и от него се припомпва вода за Вътр.ВМ на гр.Хасково и резервоар 4000 м3 на пС "Юг", изгае рола на СШ | резервоар | в района на ПС Източна зона Хасково | кръгъл бетон | R 50М3 |  |  |  |  | 72.95
898 | 1 | 204 | 1511 | РЕЗЕРВОАР "СУРОВА ВОДА" ІІ ПОДЕМ ЯБЪЛКОВО | 011180 | 87076 | РЕЗЕРВОАР 1000 м3 ІІ подем Хасково | Резервоар "Сурова вода" 1000 м3 - от РШ, подава вода към Пречиствателна станиция на ІІ подем Ябълково | резервоар | в непосредствена близост до Пречиствателна станция Ябълково ІІ подем | правоъгълен бетон | R 1000М3 |  |  |  | 1909.96
899 | 1 | 204 | 1512 | РЕЗЕРВОАР "ПРЕЧИСТЕНА ВОДА" ІІ ПОДЕМ ЯБЪЛКОВО | 011180 | 87076 | РЕЗЕРВОАР 1000 м3 ІІ подем Хасково | Резервоар "Пречистена вода" 1000 м3 - от Пречиствателна станция, подава вода към ПС на ІІ подем Ябълково | резервоар | в непосредствена близост до ПС Ябълково ІІ подем | кръгъл бетон | R 1000М3 |  |  |  | 1909.96
900 | 1 | 204 | 1513 | РЕЗЕРВОАРИ ТРАКИЕЦ | 010876 | 72953 | РЕЗЕРВОАР "Тракиец" | недействащ, годен, не се използва към днешна дата, работил по схема: в резервоара постъпва вода от ПС Тракиец (не работи), съхранява вода и гравитачно отвежда водата към южните водоеми на гр.Хасково | резервоар | находящ се между ПС Тракиец и гр.Хасково | бетон | R 100М3 |  |  |  |  | 156.53
901 | 1 | 204 | 1514 | РЕЗЕРВОАРИ ТРАКИЕЦ | 011180 | 72953 | РЕЗЕРВОАР "Тракиец" | изолиран, годен, недействащ, не се използва към днешна дата | резервоар | находящ се в района на ТЕЦ (недействащ) гр.Хасково | бетон | R 9000М3 |  |  |  |  | 7341.49
902 | 1 | 204 | 1515 | РЕЗЕРВОАР №1 "КАРАМАН ТЕПЕ" | 011180 | 87076 | РЕЗЕРВОАР 625 м3 "Караман тепе" Хасково | Резервоар № 1 "Караман тепе" , свързан с №2 приема вода от ПС ІІ подем Ябълково и подава за ІІІ подем Ябълково, с отклонение за с.Горски извор и общ.Минерални бани | резервоар | в м-ст "Караман тепе", между ІІ и ІІІ подеми Ябълково, южно от с.Ябълково | кръгъл бетон | R 1250 М3 |  |  |  | 2482.52
903 | 1 | 204 | 1516 | РЕЗЕРВОАР №2 "КАРАМАН ТЕПЕ" | 011180 | 87076 | РЕЗЕРВОАР 625 м3 "Караман тепе" Хасково | Резервоар № 2 "Караман тепе" , свързан с №1 приема вода от ПС ІІ подем Ябълково и подава за ІІІ подем Ябълково, с отклонение за с.Горски извор и общ.Минерални бани | резервоар | в м-ст "Караман тепе", между ІІ и ІІІ подеми Ябълково, южно от с.Ябълково | кръгъл бетон | R1000 М3 |  |  |  | 2605.92
904 | 1 | 204 | 1517 | РЕЗЕРВУАР ХАСКОВО | 011181 | 77195 | РЕЗЕРВОАР - Хасково | в резервоара постъпва вода от ПС ІІІ Ябълково, ПС1 Хасково и ПС "Ивора"-Северна зона, съхранява вода и захранва външен водопровод за Вътр.ВМ на гр.Хасково и ПС Кула 30 000 м3 | резервоар | находящ се в района на ПС Кула 30 000 м3 Висока зона гр.Хасково | две камери, кръгъл бетон | R 30 000 М3 |  |  |  |  | 24504.98
905 | 1 | 204 | 1518 | РЕЗЕРВОАР ХАСКОВО | 011283 | 77195 | РЕЗЕРВОАР - Хасково | в резервоара постъпва вода от ПС ІІ подем Ябълково, съхранява вода и захранва външен водопровод за ПС Висока зона гр.Хасково | резервоар | в м-ст "Караман тепе", между ІІ и ІІІ подеми Ябълково, южно от с.Ябълково | две камери, кръгъл бетон | R 1000 М3 |  |  |  |  | 4889.97
906 | 1 | 204 | 1519 | РЕЗЕРВОАР - ИЗРАВНИТЕЛ ТРАКИЕЦ ХАСКОВО | 011071 | 77195 | РЕЗЕРВОАР - Хасково | изолиран, недействащ, не се използва към днешна дата | резервоар | находящ се в района на ПС 30 000 м3 Висока зона гр.Хасково | правоъгълен бетон | R 250 М3 |  |  |  |  | 318.35
907 | 1 | 204 | 1520 | РЕЗЕРВОАР КУЛА ХАСКОВО | 011283 | 77195 | РЕЗЕРВОАР - Хасково | в резервоара (водонапорна кула) постъпва вода от ПС Кула 30 000 м3 Висока зона, съхранява вода, захранва и осигурява необходимо налягане на Вътр.ВМ на гр.Хасково (жк.Орфей) | резервоар | находящ се в района на ПС Кула 30 000 м3 Висока зона гр.Хасково - Северната кула | стоманобетон | R 1500 М3 |  |  |  |  | 70982.2
908 | 1 | 204 | 1521 | РЕЗЕРВОАР КУЛА ХАСКОВО | 011283 | 77195 | РЕЗЕРВОАР - Хасково | в резервоара (водонапорна кула) постъпва вода от ПС "Юг" Хасково, съхранява вода, захранва и осигурява необходимо налягане на Вътр.ВМ на гр.Хасково | резервоар | южно от гр.Хасково, в района на резервоар 240 м3 | стоманобетон | R 400 М3 |  |  |  |  | 113.21
909 | 1 | 204 | 1522 | РЕЗЕРВОАР ВЪГЛАРОВО | 010866 | 12382 | РЕЗЕРВОАР - с.Въгларово | в резервоара постъпва вода от ПС Болярово и ПС Въгларово, съхранява вода и захранва външен водопровод за Вътр.ВМ на с.Въгларово | резервоар | находящ се южно от с.Въгларово ~ 600 м | стоманобетон | R 140 М 3 |  |  |  |  | 103.61
910 | 1 | 204 | 1523 | РЕЗЕРВОАР СТАМБОЛИЙСКИ | 010362 | 68692 | РЕЗЕРВОАР - с.Стамболийски | в резервоара постъпва вода от отклонение на напорен водопровод на ПС Източна зона, съхранява вода и захранва външен водопровод за Вътр.ВМ на с.Стамболийски | резервоар | находящ се северно, на входа на с.Стамболийски | стоманобетон | R 100 М3 |  |  |  |  | 33.41
911 | 1 | 204 | 1524 | РЕЗЕРВОАР КЛОКОТНИЦА | 010659 | 37321 | РЕЗЕРВОАР - с.Клокотница | изолиран, стар резервоар, негоден, полуразрушен, недействащ, не се използва към днешна дата | резервоар | находящ се югозападно от с.Клокотница | бетон | R 100 М3 |  |  |  |  | 4.42
912 | 1 | 204 | 1525 | РЕЗЕРВОАР ХАСКОВО | 010862 | 77195 | РЕЗЕРВОАР - Хасково | в резервоара постъпва вода от ПС Болярово и ПС2 Болярово, съхранява вода и захранва външен водопровод за Вътр.ВМ на кв.Болярово | резервоар | находящ се на ~ 500 м източно от с.Болярово по посока гробищен парк | бетон | R 75 М3 |  |  |  |  | 125.3
913 | 1 | 204 | 1526 | РЕЗЕРВОАР ХАСКОВО | 010362 | 77196 | РЕЗЕРВОАР - Хасково | събирателен резервоар на ПС 1 Хасково, в който постъпва вода от 6 бр.кладенци от ПС Болярово и 4 бр. от ПС1 Хасково, от него се припомпва вода към резервоар "Астика" гр.Хасково | резервоар | находящ се в района на ПС1 гр.Хасково | кръгъл бетон | R 53 М3 |  |  |  |  | 4.47
914 | 1 | 204 | 578 | КАТОДНА ЗАЩИТА ПС ГОРСКИ ИЗВОР | 011278 | 6420 | ГОРСКИ ИЗВОР | защитава металните водопроводи от корозия | ел.Съоръжение | намира се на гравитачен водопровод от местност "Таушан тепе" до черпателен резервоар 2х150м3, до с.Сусам | ел.съоръжение | [5 empty] | 95.26
915 | 1 | 204 | 1528 | ВОДОЕМ 1000М3 "Астика" с ОХР. ЗОНА | 010789 | 77195 | ВОДОЕМИ 1000 К | Черпателен водоем "Астика" постъпва вода от ПС1 Хасково, съхранява вода и захранва външен хранителен водопровод за пивоварен завод "Астика" гр.Хасковои | водоем | находящ се северозападно (~400 м ) от ПС Водна кула 30 000 м3 Висока зона гр.Хасково | кръгъл бетон - две камери | 1000 м3 |  |  |  |  | 4403.14
916 | 1 | 204 | 91 | БПС 1 към ПС1 Узунджово | 010289 | 75085 | ДОПЪЛНИТЕЛНО ВОДОСНАБДЯВАНЕ - ПС1 И ПС2 - УЗУНДЖОВО | недействаща към момента, полуразрушена вдълбана шахта в земята, съхранява Тръбен кладенец № 1 и други ВиК съоръжения, | БПС | находящ се на ~200 м. източно от ПС1 Узунджово | правоъгълен бетон | ~5 м2 |  |  |  |  | 175.19
917 | 1 | 204 | 92 | БПС 2 към ПС1 Узунджово | 010289 | 75085 | ДОПЪЛНИТЕЛНО ВОДОСНАБДЯВАНЕ - ПС1 И ПС2 - УЗУНДЖОВО | недействаща към момента, полуразрушена вдълбана шахта в земята, съхранява Тръбен кладенец № 2 и други ВиК съоръжения, | БПС | находящ се на ~600 м. източно от ПС1 Узунджово | правоъгълен бетон | ~5 м3 |  |  |  |  | 175.19
918 | 1 | 204 | 93 | БПС 3 към ПС1 Узунджово | 010289 | 75085 | ДОПЪЛНИТЕЛНО ВОДОСНАБДЯВАНЕ - ПС1 И ПС2 - УЗУНДЖОВО | недействаща към момента, полуразрушена вдълбана шахта в земята, съхранява Тръбен кладенец № 3 и други ВиК съоръжения, | БПС | находящ се на ~1000 м. източно от ПС1 Узунджово | правоъгълен бетон | ~5 м4 |  |  |  |  | 175.19
919 | 1 | 204 | 94 | БПС 4 към ПС1 Узунджово | 010289 | 75085 | ДОПЪЛНИТЕЛНО ВОДОСНАБДЯВАНЕ - ПС1 И ПС2 - УЗУНДЖОВО | недействаща към момента, полуразрушена вдълбана шахта в земята, съхранява Тръбен кладенец № 4 и други ВиК съоръжения, | БПС | находящ се на ~1400 м. източно от ПС1 Узунджово | правоъгълен бетон | ~5 м5 |  |  |  |  | 175.19
920 | 1 | 204 | 490 | ТРЪБЕН КЛАДЕНЕЦ 1 към ПС2 Узунджово | 011295 | 75085 | ДОПЪЛНИТЕЛНО ВОДОСНАБДЯВАНЕ - ПС1 И ПС2 - УЗУНДЖОВО | добива вода и чрез помпения агрегат се подава вода към СШ | тръбен кладенец | находящ се в района на ПС2 Узунджово, отстояща на ~1500 м преди входа (по посока) на с.Узунджово , ~300 м източно от главния път от Хасково за Узунджово | етернит, тръба |  |  | ф350 |  |  | 11563.73
921 | 1 | 204 | 491 | ТРЪБЕН КЛАДЕНЕЦ 2А към ПС2 Узунджово | 011295 | 75085 | ДОПЪЛНИТЕЛНО ВОДОСНАБДЯВАНЕ - ПС1 И ПС2 - УЗУНДЖОВО | добива вода и чрез помпения агрегат се подава вода към СШ | тръбен кладенец | находящ се в района на ПС2 Узунджово, отстояща на ~1500 м преди входа (по посока) на с.Узунджово , ~400 м източно от Тр.Кл.№1 | ПЕ-ВП, тръба |  |  | ф355 |  |  | 269.73
922 | 1 | 204 | 492 | ТРЪБЕН КЛАДЕНЕЦ 4А към ПС2 Узунджово | 011295 | 75085 | ДОПЪЛНИТЕЛНО ВОДОСНАБДЯВАНЕ - ПС1 И ПС2 - УЗУНДЖОВО | добива вода и чрез помпения агрегат се подава вода към СШ | тръбен кладенец | находящ се в района на ПС2 Узунджово, отстояща на ~1500 м преди входа (по посока) на с.Узунджово , ~350 м източно от Тр.Кл.№2А | ПЕ-ВП, тръба |  |  | ф355 |  |  | 269.73
923 | 1 | 204 | 493 | ТРЪБЕН КЛАДЕНЕЦ 5 към ПС2 Узунджово | 011295 | 75085 | ДОПЪЛНИТЕЛНО ВОДОСНАБДЯВАНЕ - ПС1 И ПС2 - УЗУНДЖОВО | добива вода и чрез помпения агрегат се подава вода към СШ | тръбен кладенец | находящ се в района на ПС2 Узунджово, отстояща на ~1500 м преди входа (по посока) на с.Узунджово , ~300 м източно от Тр.Кл.№4А | етернит, тръба |  |  | ф350 |  |  | 77.51
924 | 1 | 204 | 496 | ТРЪБЕН КЛАДЕНЕЦ 6 към ПС2 Узунджово | 011295 | 75085 | ДОПЪЛНИТЕЛНО ВОДОСНАБДЯВАНЕ - ПС1 И ПС2 - УЗУНДЖОВО | добива вода и чрез помпения агрегат се подава вода към СШ | тръбен кладенец | находящ се в района на ПС2 Узунджово, отстояща на ~1500 м преди входа (по посока) на с.Узунджово , ~350 м източно от Тр.Кл.№5 | етернит, тръба |  |  | ф350 |  |  | 38.75
925 | 1 | 204 | 497 | ТРЪБЕН КЛАДЕНЕЦ 7А към ПС2 Узунджово | 011295 | 75085 | ДОПЪЛНИТЕЛНО ВОДОСНАБДЯВАНЕ - ПС1 И ПС2 - УЗУНДЖОВО | добива вода и чрез помпения агрегат се подава вода към СШ | тръбен кладенец | находящ се в района на ПС2 Узунджово, отстояща на ~1500 м преди входа (по посока) на с.Узунджово , ~450 м източно от Тр.Кл.№6 | ПЕ-ВП, тръба |  |  | ф355 |  |  | 38.75
926 | 1 | 204 | 725 | ТРЪБ КЛАДЕНЕЦ 1 към ПС1 Узунджово | 010289 | 75085 | ДОПЪЛНИТЕЛНО ВОДОСНАБДЯВАНЕ - ПС1 И ПС2 - УЗУНДЖОВО | Изграден в БПС1, добива вода, недействащ към момента | тръбен кладенец | находящ се на ~200 м. източно от ПС1 Узунджово | тръби, етернит | ДЪЛБ 130М |  |  |  |  | 104.57
927 | 1 | 204 | 726 | ТРЪБ КЛАДЕНЕЦ 2 към ПС1 Узунджово | 010289 | 75085 | ДОПЪЛНИТЕЛНО ВОДОСНАБДЯВАНЕ - ПС1 И ПС2 - УЗУНДЖОВО | Изграден в БПС2, добива вода, недействащ към момента | тръбен кладенец | находящ се на ~600 м. източно от ПС1 Узунджово | тръби, етернит | ДЪЛБ 90М |  |  |  |  | 72.27
928 | 1 | 204 | 727 | ТРЪБ КЛАДЕНЕЦ 3 към ПС1 Узунджово | 010289 | 75085 | ДОПЪЛНИТЕЛНО ВОДОСНАБДЯВАНЕ - ПС1 И ПС2 - УЗУНДЖОВО | Изграден в БПС3, добива вода, недействащ към момента | тръбен кладенец | находящ се на ~1000 м. източно от ПС1 Узунджово | тръби, етернит | ДЪЛБ 90М |  |  |  |  | 72.27
929 | 1 | 204 | 728 | ТРЪБ КЛАДЕНЕЦ 4 към ПС1 Узунджово | 010289 | 75085 | ДОПЪЛНИТЕЛНО ВОДОСНАБДЯВАНЕ - ПС1 И ПС2 - УЗУНДЖОВО | Изграден в БПС4, добива вода, недействащ към момента | тръбен кладенец | находящ се на ~1400 м. източно от ПС1 Узунджово | тръби, етернит | ДЪЛБ 90М |  |  |  |  | 72.27
930 | 1 | 204 | 729 | ТРЪБ КЛАДЕНЕЦ 5 към ПС1 Узунджово | 010289 | 75085 | ДОПЪЛНИТЕЛНО ВОДОСНАБДЯВАНЕ - ПС1 И ПС2 - УЗУНДЖОВО | Изграден в БПС5, добива вода, недействащ към момента | тръбен кладенец | находящ се на ~1800 м. източно от ПС1 Узунджово | тръби, етернит | ДЪЛБ 120М |  |  |  |  | 96.9
931 | 1 | 204 | 730 | ТРЪБ КЛАДЕНЕЦ 6 към ПС1 Узунджово | 010289 | 75085 | ДОПЪЛНИТЕЛНО ВОДОСНАБДЯВАНЕ - ПС1 И ПС2 - УЗУНДЖОВО | Изграден в БПС6, добива вода, недействащ към момента | тръбен кладенец | находящ се на ~2200 м. източно от ПС1 Узунджово | тръби, етернит | ДЪЛБ 70М |  |  |  |  | 56.82
932 | 1 | 204 | 731 | ТРЪБ КЛАДЕНЕЦ 7 към ПС1 Узунджово | 010289 | 75085 | ДОПЪЛНИТЕЛНО ВОДОСНАБДЯВАНЕ - ПС1 И ПС2 - УЗУНДЖОВО | Изграден в БПС7, добива вода, недействащ към момента | тръбен кладенец | находящ се на ~2600 м. източно от ПС1 Узунджово | тръби, етернит | ДЪЛБ 120М |  |  |  |  | 96.9
933 | 1 | 204 | 732 | ТРЪБ КЛАДЕНЕЦ 8 към ПС1 Узунджово | 010289 | 75085 | ДОПЪЛНИТЕЛНО ВОДОСНАБДЯВАНЕ - ПС1 И ПС2 - УЗУНДЖОВО | Изграден в БПС8, добива вода, недействащ към момента | тръбен кладенец | находящ се на ~100 м западно от ПС1 Узунджово | тръби, етернит | ДЪЛБ 130М |  |  |  |  | 104.57
934 | 1 | 204 | 733 | ТРЪБ КЛАДЕНЕЦ 1А към ПС1 Узунджово | 010289 | 75085 | ДОПЪЛНИТЕЛНО ВОДОСНАБДЯВАНЕ - ПС1 И ПС2 - УЗУНДЖОВО | Изграден в БПС1А, добива вода, недействащ към момента | тръбен кладенец | находящ се на ~100 м западно от ПС1 Узунджово | тръби, етернит | ДЪЛБ 130М |  |  |  |  | 104.57
935 | 1 | 204 | 1527 | ВОДОЕМ ЧЕРП 150 м3 към ПС1 Узунджово | 010289 | 75085 | ДОПЪЛНИТЕЛНО ВОДОСНАБДЯВАНЕ - ПС1 И ПС2 - УЗУНДЖОВО | приема водата от всички тръбни кладенци към ПС1 Узунджово и я подава към основните работни помпи в помпената станция. | черпателен водоем | находящо се в района на ПС1 Узунджово, югоизточно от с.Узунджова, ~1000 м. | правоъгълен бетон | 150 м3 |  |  |  |  | 343.84
936 | 1 | 204 | 12057 | КАБЕЛНА ЛИНИЯ ВВ20КВ -У-В | 010289 | 75085 | ДОПЪЛНИТЕЛНО ВОДОСНАБДЯВАНЕ - ПС1 И ПС2 - УЗУНДЖОВО | въздушни кабелни линии, захранващи ПС1 Узунджово с напрежение | въздушни кабелни линии | находяща се от ПС1Узунджово до отклонение за два броя изводи: "Чешмата" и "Брягово" | кабел 70 мм2 | ВВ20КВ -У-В |  |  |  |  | 1412.09
937 | 1 | 204 | 12058 | КАБЕЛНА ЛИНИЯ НН-У-ВО | 010289 | 75085 | ДОПЪЛНИТЕЛНО ВОДОСНАБДЯВАНЕ - ПС1 И ПС2 - УЗУНДЖОВО | подземни кабелни линии, захранващи съответните кладенци с напрежение | подземни кабелни линии | находяща се от ПС1Узунджово до трафопоста и съответните кладенци | кабел АСВТ | НН |  |  |  |  | 90.59
938 | 1 | 204 | 12061 | АКС-50 | 010389 | 75085 | ДОПЪЛНИТЕЛНО ВОДОСНАБДЯВАНЕ - ПС1 И ПС2 - УЗУНДЖОВО | обслужваща аспирация охладителна вентилационна система) на ПС1 Узунджово при работа на помпените агрегати, монтирано в ПС1 Узунджово - аспираторна зала | АКС-50 | монтирано в ПС1 Узунджово - аспираторна зала | ел.съоръжение | [5 empty] | 4.12
939 | 1 | 204 | 12062 | АКС-50 | 010389 | 75085 | ДОПЪЛНИТЕЛНО ВОДОСНАБДЯВАНЕ - ПС1 И ПС2 - УЗУНДЖОВО | обслужваща аспирация охладителна вентилационна система) на ПС1 Узунджово при работа на помпените агрегати, монтирано в ПС1 Узунджово - аспираторна зала | АКС-50 | монтирано в ПС1 Узунджово - аспираторна зала | ел.съоръжение | [5 empty] | 4.12
940 | 1 | 204 | 12063 | НКС | 010389 | 75085 | ДОПЪЛНИТЕЛНО ВОДОСНАБДЯВАНЕ - ПС1 И ПС2 - УЗУНДЖОВО | НКС - напреженов трансформатор 20/100/100 - трансформира напрежение от 20КV на 100V, монтирано към към съответните въводи в РУ в ПС1 Узунджово | НКС | монтирано към към съответните въводи в РУ в ПС1 Узунджово | ел.съоръжение | 20/100/100 |  |  |  |  | 0.52
941 | 1 | 204 | 12064 | НКС | 010389 | 75085 | ДОПЪЛНИТЕЛНО ВОДОСНАБДЯВАНЕ - ПС1 И ПС2 - УЗУНДЖОВО | НКС - напреженов трансформатор 20/100/100 - трансформира напрежение от 20КV на 100V, монтирано към към съответните въводи в РУ в ПС1 Узунджово | НКС | монтирано към към съответните въводи в РУ в ПС1 Узунджово | ел.съоръжение | 20/100/100 |  |  |  |  | 0.52
942 | 1 | 204 | 1179 | НАПОРЕН ВЪНШ ВОД-ДОП ВОД | 010289 | 75085 | ДОПЪЛНИТЕЛНО ВОДОСНАБДЯВАНЕ - ПС1 И ПС2 - УЗУНДЖОВО | подава вода за гр.Хасково, напорен, от ПС1 Узунджово до Водоем 4000 м3 "Радара" | външен водопровод | от водоема на ПС1 Узунджово до Кл.№7; от ПС1 Узунджово до Водоем 4000 м3 "Радара" Хасково | стомана | 14263 М |  | ф89С-ф375С |  |  | 25183.17
943 | 1 | 204 | 1180 | ЕКСПЛОАТАЦ ПЪТ-У-ВО | 010289 | 75085 | ДОПЪЛНИТЕЛНО ВОДОСНАБДЯВАНЕ - ПС1 И ПС2 - УЗУНДЖОВО | отклонение от главен път на изхода на с.Узунджово до ПС1 Узунджово | асфалтов път | от главен път на изхода на с.Узунджово до ПС1 Узунджово | асфалт | 400 |  |  |  |  | 240.87
944 | 1 | 204 | 1192 | СТОМ ВОДОПР Ф 219 | 011092 | 75085 | ДОПЪЛНИТЕЛНО ВОДОСНАБДЯВАНЕ - ПС1 И ПС2 - УЗУНДЖОВО | напорен, отклонение от напорен водопровод (инв.№1179) до ПС Александрово | външен водопровод | от напорен водопровод (инв.№1179) до ПС Александрово | стомана | 3080 |  | 219 |  |  | 12632.54
945 | 1 | 204 | 10230 | ВОДОНАПОРЕН РЕЗЕРВОАР 6,3 | 010389 | 75085 | ДОПЪЛНИТЕЛНО ВОДОСНАБДЯВАНЕ - ПС1 И ПС2 - УЗУНДЖОВО | предпазва от хидравличен удар (функция на удароубивател), монтиран към напорния водопровод на ПС1 Узунджово, находящо се в машинна зала. | водонапорен резервоар | монтиран към напорния водопровод на ПС1 Узунджово, находящо се в машинна зала. | стомана | 6.3 м3 |  |  |  |  | 0
946 | 1 | 204 | 1183 | ВЪНШ.ВОДОПР.КЛАД. 3 Ф 159 | 011290 | 87076 | ДЕРИВ.ВОД Я-ВО | при дублиране на кладенеца с нов сондаж се подменя /удължава/ смукателния водопровод на помпения агрегат | външен водопровод | от стария до новия сондаж на съответния кладенец | стомана | 19 |  | ф.159 |  | 0
947 | 1 | 204 | 1184 | ВЪНШ.ВОДОПР.КЛАД. 9 Ф 159 | 011290 | 87076 | ДЕРИВ.ВОД Я-ВО | при дублиране на кладенеца с нов сондаж се подменя /удължава/ смукателния водопровод на помпения агрегат | външен водопровод | от стария до новия сондаж на съответния кладенец | стомана | 17 |  | ф.159 |  | 28.21
948 | 1 | 204 | 1185 | ВЪНШ.ВОДОПР.КЛАД. 16 Ф 15 | 011290 | 87076 | ДЕРИВ.ВОД Я-ВО | при дублиране на кладенеца с нов сондаж се подменя /удължава/ смукателния водопровод на помпения агрегат | външен водопровод | от стария до новия сондаж на съответния кладенец | стомана | 20 |  | ф.159 |  | 33.32
949 | 1 | 204 | 1186 | ВЪНШ ВОДОПР КЛАД 4,8,13,1 | 011290 | 87076 | ДЕРИВ.ВОД Я-ВО | при дублиране на кладенеца с нов сондаж се подменя /удължава/ смукателния водопровод на помпения агрегат | външен водопровод | от стария до новия сондаж на съответния кладенец | стомана | 133-20,219-70М |  | ф.133, ф. 219 |  | 42.04
950 | 1 | 204 | 1187 | ВЪНШ ВОДОПР.ШАХТЕ 17,21,1 | 011290 | 87076 | ДЕРИВ.ВОД Я-ВО | при дублиране на кладенеца с нов сондаж се подменя /удължава/ смукателния водопровод на помпения агрегат | външен водопровод | от стария до новия сондаж на съответния кладенец | стомана | 97 |  | ф.133 |  | 306.83
951 | 1 | 204 | 1188 | ВЪНШ.ВОДОПР.НАП.КОЛЕКТОР | 011290 | 87076 | ДЕРИВ.ВОД Я-ВО | при дублиране на кладенеца с нов сондаж се подменя /удължава/ смукателния водопровод на помпения агрегат | външен водопровод | от стария до новия сондаж на съответния кладенец | стомана | 433 |  | ф.159 |  | 192.37
952 | 1 | 204 | 2658 | ВЪТРЕШЕН ВОД ВЪГЛАРОВО | 010187 | 12382 | ВЪГЛАРОВО | захранва вътр.ВМ с.Въгларово | вътрешен водопровод | 170,52; 52,43; 58-40; 57,65; 61,68; 105,68; 70,30; 76,29; 163а,80; 177,180; 181,152; 152,141,120; 47,47а; 50,52; 39,43; 61,52; 37,282,13; 35,32; 31,29; 64,152; 61,62а; 63,183; 29,28; 241,298; 324,323; 324,239,261; 245,254; 263,262; 116,117; 110,115; 94,285; 5,5а; 1,277; 5,13; 277,11; 101,107; 286,91; 121,105; 123,127; 220,87; 85,43; 146,189; 190,83; 198,210; 239,240; 245,226; 248,257; 253,258; 259,267; 261,262; | етернит, стомана | 9800 |  | ф.150,60,80,89 |  |  | 94.05
953 | 1 | 204 | 21587 | Катодна станция | 2011-04-06 | 77195 | ХАСКОВО | градска градина | Катодна станция | [7 empty] | 6227.91
954 | 1 | 204 | 21585 | Катодна станция | 2010-11-11 | 77195 | ХАСКОВО | Източна зона | Катодна станция | [7 empty] | 6521.26
955 | 1 | 204 | 21584 | Катодна станция | 2010-09-30 | 77195 | ХАСКОВО | Южна зона | Катодна станция | [7 empty] | 6301.54
956 | 1 | 204 | 20781 | Външ.водопр.с.Стамболийски | 2012-04-30 | 77195 | ХАСКОВО | външен водопровод | водопровод |  | ПЕВП | 59 |  | 110 | характеристика |  | 802.95
957 | 1 | 204 | 20780 | Рек.водопр.ул.Г.Делчев, Житниц | 2012-03-30 | 77195 | ХАСКОВО | вътрешна мрежа | водопровод |  | ПЕВП | 63 |  | 55 | характеристика |  | 1547.95
958 | 1 | 204 | 21590 | КАТОДНА СТАНЦИЯ | 2013-01-31 | 77195 | ХАСКОВО | Ябълково ІІІ-ти подем | Катодна станция | [7 empty] | 4202.91
959 | 1 | 204 | 21588 | Катодна станция | 2011-08-22 | 77195 | ХАСКОВО | ПСзунджово 2 | Катодна станция | [7 empty] | 6294.55
960 | 1 | 204 | 21853 | РЕКОНСТРУКЦИЯ ВОДОПРОВОД Ф377 | 2013-01-31 | 77195 | ХАСКОВО | ПСзунджово 2 | водопровод |  | ПЕВП | 86 |  | 400 | СТ-05-508/07.05.2012 |  | 26144.73
961 | 1 | 204 | 21854 | ДОП.ВОД.ДОЛНО ГОЛЕМАНЦИ | 2013-04-30 | 24949 | Долно Големанци | допълнително водоснабдяване Д.Големанци | водопровод |  | ПЕВП | 146 |  | 90 | характеристика |  | 25156.04
962 | 1 | 204 | 587 | ШАХТИ СТОМ БЕЗ ДЪНО | 1993-11-01 | 77195 | ХАСКОВО | ЗА БРАК | шахта | [7 empty] | 22.82
963 | 1 | 204 | 588 | ШАХТИ СТОМ БЕЗ ДЪНО | 1993-11-01 | 77195 | ХАСКОВО | ЗА БРАК | шахта | [7 empty] | 22.82
964 | 1 | 204 | 589 | ШАХТИ СТОМ БЕЗ ДЪНО | 1993-11-01 | 77195 | ХАСКОВО | ЗА БРАК | шахта | [7 empty] | 22.82
965 | 1 | 204 | 590 | ШАХТИ СТОМ БЕЗ ДЪНО | 1993-11-01 | 77195 | ХАСКОВО | ЗА БРАК | шахта | [7 empty] | 22.82
966 | 1 | 207 | 27299 | Водомер - водоем Бирена | 18.05.2007 | 77195 | ПС1 Хасково | измерва количеството вода от помпения агрегат към водоем"Пивоварен" | водомер | в шахта пред ПС1 Х-во | ВиК съоръжение | [5 empty] | 116.93
967 | 1 | 207 | 28030 | Редуцил вентил 4"/100 | 31.10.2008 | 77195 | ПС1 Хасково | регулира налягането към града и е монтиран на напорен водопровод за град Хасково в ПС1 Х-во | редуцил вентил | монтиран на напорния водопровод за гр.Хасково в ПС1 | ВиК съоръжение | 4"/100 |  |  |  |  | 3452.42
968 | 1 | 207 | 28073 | Ултразвуков нивомер SN 62 | 30.11.2009 | 77195 | ПС1 Хасково | измерва нивото на водоемите, монтиран в ПС 30 000 м3 - Висока зона гр.Хасково | Ултразвуков нивомер | монтиран в ПС 30 000 м3 - Висока зона гр.Хасково | ВиК съоръжение | SN 62 |  |  |  |  | 262.04
969 | 1 | 207 | 27906 | ВОДОМЕР Ф 80 | 30.09.2006 | 77195 | ПС БОЛЯРОВО | повреден, негоден, но наличен в ПС Болярово | водомер | в ПС Болярово | ВиК съоръжение |  |  | 80 |  |  | 150.5
970 | 1 | 207 | 28026 | Редуцил вентил 3"/80 | 31.10.2008 | 77195 | ПС БОЛЯРОВО | регулира налягането към напорен водопровод за кв.Болярово | редуцил вентил | монтиран на напорен водопровод за кв.Болярово | ВиК съоръжение |  |  | 3"/80 |  |  | 2641.76
971 | 1 | 207 | 28039 | АСУВ ПС Сев.зона |  | 77195 | СЕВЕРНА ЗОНА Хасково |  | АСУВ | [7 empty] | 0
972 | 1 | 207 | 6243 | ТРИФАЗ.СТАТ.ЕЛЕКТРОМЕР | 30.11.2002 | 57042 | ИЗТОЧНА ЗОНА Хасково | наличен, измервателен ел. уред | електромер | в ПС Изт.зона | ел.съоръжение | [5 empty] | 0
973 | 1 | 207 | 10418 | УЛТРАЗВУКОВ РАЗХОДОМЕР | 30.09.2005 | 57042 | ИЗТОЧНА ЗОНА Хасково | измерва водното количество и монтиран на изхода на напорен водопровод на гр.Хасково | ултразвуков разходомер | монтиран на изхода на напорен водопровод на гр.Хасково | ел.съоръжение | [5 empty] | 1100.33
974 | 1 | 207 | 22751 | КОМПЮТЪРНА СИСТЕМА | 15.04.2004 | 57042 | ИЗТОЧНА ЗОНА Хасково | част от диспечеризацията, показва данни за управлението на помпените агрегати и следи за нормалната им работа - за 12 бр. кладенци | компютърна система | в ПС Изт.зона | ел.съоръжение | [5 empty] | 0
975 | 1 | 207 | 22761 | ДИСПЕЧЕРСКА СТАНЦИЯ | 30.09.2004 | 57042 | ИЗТОЧНА ЗОНА Хасково | част от диспечеризацията, предава данните за управлението на помпените агрегати и следи за нормалната им работа - за 12 бр. кладенци | диспечерска станция | в ПС Изт.зона | ел.съоръжение | [5 empty] | 4746.67
976 | 1 | 207 | 22905 | КС 125 | 07.04.2005 | 57042 | ИЗТОЧНА ЗОНА Хасково | монтиран на отклоненията на довеждащ водопровод към кладенец,спира водата при необходимост. | кран спирателен | монтиран на отклоненията на довеждащ водопровод към кладенец | ВиК съоръжение |  |  | 125 |  |  | 34.4
977 | 1 | 207 | 22906 | КС 125 | 07.04.2005 | 57042 | ИЗТОЧНА ЗОНА Хасково | монтиран на отклоненията на довеждащ водопровод към кладенец,спира водата при необходимост. | кран спирателен | монтиран на отклоненията на довеждащ водопровод към кладенец | ВиК съоръжение |  |  | 125 |  |  | 34.41
978 | 1 | 207 | 23004 | КС 125 | 07.04.2005 | 57042 | ИЗТОЧНА ЗОНА Хасково | монтиран на отклоненията на довеждащ водопровод към кладенец,спира водата при необходимост. | кран спирателен | монтиран на отклоненията на довеждащ водопровод към кладенец | ВиК съоръжение |  |  | 125 |  |  | 34.4
979 | 1 | 207 | 23005 | КС 125 | 07.04.2005 | 57042 | ИЗТОЧНА ЗОНА Хасково | монтиран на отклоненията на довеждащ водопровод към кладенец,спира водата при необходимост. | кран спирателен | монтиран на отклоненията на довеждащ водопровод към кладенец | ВиК съоръжение |  |  | 125 |  |  | 34.4
980 | 1 | 207 | 27926 | Регулатор налягане ф 100 | 26.06.2007 | 57042 | ИЗТОЧНА ЗОНА Хасково | регулира налягането към отклонение захранващо с.Подкрепа | регулатор налягане | намира се в контролна водомерна шахта | ВиК съоръжение |  |  | 100 |  |  | 1358.16
981 | 1 | 207 | 28050 | Контролна водомерна шахта | 27.04.2009 | 57042 | ИЗТОЧНА ЗОНА Хасково | съхранява ВиК съоръжения | шахта | в ПС Изт.зона | бетон | [5 empty] | 55.01
982 | 1 | 207 | 28059 | КС ф 200 | 30.06.2009 | 77195 | ТЕРС ДЕРЕ Хасково | спира водата при необходимост, монтиран към отклонение на напорен водопровод към удароубивател | кран спирателен | монтиран към отклонение на напорен водопровод към удароубивател | ВиК съоръжение |  |  | 200 |  |  | 51
983 | 1 | 207 | 28089 | С-ма за наблюдение АСУВ |  | 77196 | ТЕРС ДЕРЕ Хасково |  | С-ма за наблюдение | [7 empty] | 800.15
984 | 1 | 207 | 22841 | РЕГУЛАТОР НАЛЯГАНЕ 65/16 | 30.04.2005 | 77195 | ЮЖНА ЗОНА Хасково | Регулира налягането във външната водопроводната мрежа. Бил е монтиран в шахта в парка под кв.Хисар до малката река. Няма данни за неговата наличност към момента. | регулатор налягане | Бил е монтиран в шахта в парка под кв.Хисар до малката река. Няма данни за наличност | ел.съоръжение | 65/16 |  |  |  |  | 110.32
985 | 1 | 207 | 22864 | КС 350 | 30.08.2005 | 77195 | ЮЖНА ЗОНА Хасково | спира водата при необходимост, монтиран на довеждащ водопровод от ПС Тракиец към водоем 4000 м3, непосредствено преди водоема | кран спирателен | монтиран на довеждащ водопровод от ПС Тракиец към водоем 4000 м3, непосредствено преди водоема | ВиК съоръжение |  |  | 350 |  |  | 246.84
986 | 1 | 207 | 22907 | КС 125 | 28.04.2005 | 77195 | ЮЖНА ЗОНА Хасково | Бил е монтиран в шахта в парка под кв.Хисар до малката река (с регулатора налягане). Няма данни за неговата наличност към момента. | кран спирателен | Бил е монтиран в шахта в парка под кв.Хисар до малката река (с регулатора налягане), но не е намерен наличен към момента. | ВиК съоръжение |  |  | 125 |  |  | 34.4
987 | 1 | 207 | 27064 | КС Ф 300 | 24.03.2006 | 77195 | ЮЖНА ЗОНА Хасково | спира водата при необходимост, монтиран на калника на водоем 4000 м3 на ПС-ЮГ | кран спирателен | монтиран на калника на водоем 4000 м3 на ПС-ЮГ | ВиК съоръжение |  |  | 300 |  |  | 567.65
988 | 1 | 207 | 28056 | КС ф 200 | 30.06.2009 | 77195 | ЮЖНА ЗОНА Хасково | спира водата при необходимост, монтиран на помпен агрегат №1 на ПС-ЮГ | кран спирателен | монтиран на помпен агрегат №1 на ПС-ЮГ | ВиК съоръжение |  |  | 200 |  |  | 51
989 | 1 | 207 | 28060 | Водомер Ф 80 | 30.06.2009 | 77195 | ЮЖНА ЗОНА Хасково | измерва количеството водата, монтиран на отклонението на напорен водопровод в шахта по посока от ПС-ЮГ към Кула ЮГ, в лизост до "Хайван пазар" гр.Хасково | водомер | монтиран на отклонението на напорен водопровод в шахта по посока от ПС-ЮГ към Кула ЮГ, в лизост до "Хайван пазар" гр.Хасково | ВиК съоръжение |  |  | 80 |  |  | 99.68
990 | 1 | 207 | 28064 | КС Ф 100 с ел.задвижка | 30.06.2009 | 77195 | ЮЖНА ЗОНА Хасково | автоматично, дистанционно спиране, пускане и регулиране на водата, монтиран на захранващ водопровод от Кула ЮГ към кв.Червена стена в гр.Хасково, в шахта до Кула ЮГ | кран спирателен | монтиран на захранващ водопровод от Кула ЮГ към кв.Червена стена в гр.Хасково, в шахта до Кула ЮГ | електро-механично съоръжение |  |  | 100 |  |  | 748.8
991 | 1 | 207 | 28065 | КС Ф 200 с ел.задвижка | 30.06.2009 | 77195 | ЮЖНА ЗОНА Хасково | автоматично, дистанционно спиране, пускане и регулиране на водата, монтиран на захранващ водопровод от Кула ЮГ към ул."Бачо Киро в гр.Хасково, в шахта до Кула ЮГ | кран спирателен | монтиран на захранващ водопровод от Кула ЮГ към ул."Бачо Киро в гр.Хасково, в шахта до Кула ЮГ | електро-механично съоръжение |  |  | 200 |  |  | 777.08
992 | 1 | 207 | 28070 | Ултразвуков нивомер SN62 | 30.11.2009 | 77195 | ЮЖНА ЗОНА Хасково | измерване на водно ниво, монтирано във водоем 4000 м3 (довеждащ) | Ултразвуков нивомер | монтирано във водоем 4000 м3 (довеждащ) | ел.съоръжение | SN62 |  |  |  |  | 262.04
993 | 1 | 207 | 28071 | Ултразвуков нивомер SN 62 | 30.11.2009 | 77195 | ЮЖНА ЗОНА Хасково | измерване на водно ниво, монтирано във водоем 4000 м3 на ПС-ЮГ | Ултразвуков нивомер | монтирано във водоем 4000 м3 на ПС-ЮГ | ел.съоръжение | SN62 |  |  |  |  | 262.04
994 | 1 | 207 | 28072 | Ултразвуков нивомер SN 62 | 30.11.2009 | 77195 | ЮЖНА ЗОНА Хасково | измерване на водно ниво, монтирано във водоем 250 м3 (в района на Кула ЮГ) | Ултразвуков нивомер | монтирано във водоем 250 м3 (в района на Кула ЮГ) | ел.съоръжение | SN62 |  |  |  |  | 262.04
995 | 1 | 207 | 28087 | С-ма за наблюдение АСУВ |  | 77196 | ЮЖНА ЗОНА Хасково |  | С-ма за наблюдение | [7 empty] | 774.85
996 | 1 | 207 | 27047 | АСУВ КУЛА ПС ВИСОКА ЗОНА | 2004-06-30 | 77195 | ВИСОКА ЗОНА Хасково | контрол на нивото на водоем 900 м3 | АСУВ | в ПС Висока зона | ел.съоръжение | [5 empty] | 39.83
997 | 1 | 207 | 27048 | АСУВ ВОДОЕМ 900 М3 ВИСОКА ЗОНА | 2004-06-30 | 77195 | ВИСОКА ЗОНА Хасково | контрол на нивото на водоем 900 м3 | АСУВ | в ПС Висока зона | ел.съоръжение | [5 empty] | 113
998 | 1 | 207 | 28024 | Водомер ф 50 - комбиниран | 30.09.2008 | 77195 | ВИСОКА ЗОНА Хасково | измерва количеството вода на изхода на отклонение от главния водопровод на Кула Висока зона | водомер | в Контролна водомерна шахта, в района на ПС Висока зона | ВиК съоръжение |  |  | 50 |  |  | 0
999 | 1 | 207 | 28042 | КС Ф 300 | 31.03.2009 | 77195 | ВИСОКА ЗОНА Хасково | спира водата при необходимост, монтиран е на изхода от водоем 900 м3 към захранването на вътр.ВМ на гр.Хасково | кран спирателен | монтиран е на изхода на водопровод от водоем 900 м3 към захранването на вътр.ВМ на гр.Хасково. Намира се в района ПС Висока зона | ВиК съоръжение |  |  | 300 |  |  | 15.12
1000 | 1 | 207 | 28051 | Контролна водомерна шахта | 27.04.2009 | 77195 | ВИСОКА ЗОНА Хасково | съхранява монтирания водомер Ф50 и монтираните други ВиК части, | шахта | в района на ПС Висока зона | бетонови блокчета | [5 empty] | 125.78
1001 | 1 | 207 | 28057 | КС ф 200 | 30.06.2009 | 77195 | ВИСОКА ЗОНА Хасково | спира водата при необходимост, монтиран е на изхода (хранителен водопровод) на Кула - кв.Остров Куба гр.Хасково | кран спирателен | монтиран е на изхода (хранителен водопровод) в Кула - кв.Остров Куба гр.Хасково | ВиК съоръжение |  |  | 200 |  |  | 51
1002 | 1 | 207 | 28058 | КС ф 200 | 30.06.2009 | 77195 | ВИСОКА ЗОНА Хасково | спира водата при необходимост, осъществява връза между хранителния водопровод и напорния водопровод на помпените агрегати | кран спирателен | между хранителния водопровод и напорния водопровод на помпените агрегати, в района на ПС Висока зона в изградена шахта | ВиК съоръжение |  |  | 200 |  |  | 51
1003 | 1 | 207 | 28118 | регулатор ниво 10" |  | 77196 | ВИСОКА ЗОНА Хасково |  | регулатор ниво | [7 empty] | 2677.02
1004 | 1 | 207 | 22884 | КС 200 | 19.10.2005 | 72953 | ПС ТРАКИЕЦ Хасково | не е в експлоатация към днешна дата, монтиран към напорен водопровод към ПС Тракиец | кран спирателен | монтиран към напорен водопровод към ПС Тракиец | ВиК съоръжение |  |  | 200 |  |  | 107.58
1005 | 1 | 207 | 27050 | УЛТРА ЗВУКОВ РАЗХОДОМЕР ПС ЯЗ. | 2004-06-30 | 72953 | ПС ТРАКИЕЦ Хасково | не е в експлоатация към днешна дата, наличен, измерва водни количества, монтиран на напорен водопровод на изхода на ПС Тракиец | ултра звуков разходомер | монтиран на напорен водопровод на изхода на ПС Тракиец | [6 empty] | 88
1006 | 1 | 207 | 22760 | ДИСПЕЧЕРСКА СТАНЦИЯ | 30.09.2004 | 87076 | ЯБЪЛКОВО 2 ПОДЕМ Хасково | помещение с система в ПС на ІІ подем Ябълково, от нея се пускат и спират помпите в 5 бр.кладенеца (от общо включени за контрол 10 бр.) на І подем Ябълково | диспечерска станция | в ПС ІІ подем Ябълково, находяща се на 1000 м източно от с.Ябълково. | ел.съоръжение |  |  |  |  | 1155
1007 | 1 | 207 | 27051 | АСУВ ПС ІІ подем ЯБЪЛКОВО-КАРАМАН ТЕПЕ | 30.06.2004 | 87076 | ЯБЪЛКОВО 2 ПОДЕМ Хасково | недействаща, разглобена на отделни части, използани са части, към момента намерени отделни части от нея. | части от АСУВ | съхрянява се в ПС ІІ Ябълково | ел.съоръжение |  |  |  |  | 130.14
1008 | 1 | 207 | 27053 | МЕЖДИННА ДИСП.СТАНЦ. ПС ЯБЪЛКОВ | 30.06.2004 | 87076 | ЯБЪЛКОВО 2 ПОДЕМ Хасково | АСУВ за 5 бр.кладенци е част от междинната дисп.станция за управление и контрол на ВиК съоръженията и нивата на водата. | диспечерска станция | в ПС ІІ подем Ябълково, находяща се на 1000 м източно от с.Ябълково. | ел.съоръжение |  |  |  |  | 2548.34
1009 | 1 | 207 | 27054 | АСУВ КЛАДЕНЦИ 5БР ПС ЯБЪЛКОВО | 30.06.2004 | 87076 | ЯБЪЛКОВО 2 ПОДЕМ Хасково | помещение със система в ПС на ІІ подем Ябълково, от нея се пускат и спират помпите в 5 бр.кладенеца (от общо включени за контрол 10 бр.) на І подем Ябълково | АСУВ | в ПС ІІ подем Ябълково, находяща се на 1000 м източно от с.Ябълково. | ел.съоръжение |  |  |  |  | 220.83
1010 | 1 | 207 | 22783 | ВОДОМЕР Ф 80 | 30.12.2004 | 77195 | ХИДРОФОР - ул."Княз Борис" (ул."Дойчо Добрав") Хасково | измерва подаденото водно количество, монтиран на изхода на хидрофор - ул."Княз Борис" (ул."Дойчо Дойчев) | водомер | монтиран на изхода на хидрофор - ул."Княз Борис" (ул."Дойчо Дойчев) | ВиК съоръжение |  |  | 80 |  |  | 35.52
1011 | 1 | 207 | 28015 | КС Ф 250 | 30.09.2008 | 37321 | КЛОКОТНИЦА | монтиран в каптаж на с.Клокотница | спирателен кран | в района на с.Крокотница | ВиК съоръжение |  |  | 250 |  |  | 0
1012 | 1 | 207 | 22756 | ВАКУУМ ХЛОРАПАРАТ | 26.04.2004 | 87076 | ПС ЯБЪЛКОВО ІІ ПОДЕМ Хасково | монтиран в Хлораторно помещение на към ПС Ябълково ІІ подем, редуцира хлор газ в течен хлор | вакуумен хлорапарат | в Хлораторно помещение на към ПС Ябълково ІІ подем, | ВиК съоръжение |  |  |  |  | 0.16
1013 | 1 | 207 | 27052 | GPRS система (АСУВ) ПС 2-РИ ПОДЕМ | 30.06.2004 | 87076 | ПС ЯБЪЛКОВО ІІ ПОДЕМ Хасково | система за дистанционно управление, наблюдение и контрол на 5 броя кладенци (следи за нормалната им работа), монтирана в дисп.стая на ПС Ябълково - ІІ подем , гр.Хасково | GPRS система | в дисп.стая на ПС Ябълково - ІІ подем , гр.Хасково | ел.съоръжение |  |  |  |  | 311.93
1014 | 1 | 207 | 27085 | КОМПЮТЪРНА СИСТЕМА | 14.07.2006 | 87076 | ПС ЯБЪЛКОВО ІІ ПОДЕМ Хасково | компютър с монитар, (със софтуер за диспечеризация) за управление, и контрол на останалите (действащи по стари) кладенци в ПС Ябълково - ІІ подем, следи за нормалната им работа, монтирана в дисп.стая на ПС Ябълково - ІІ подем , гр.Хасково | компютърна система | в дисп.стая на ПС Ябълково - ІІ подем , гр.Хасково | ел.съоръжение |  |  |  |  | 0
1015 | 1 | 207 | 28062 | Редуцил вентол 3" | 30.06.2009 | 87076 | ПС ЯБЪЛКОВО ІІ ПОДЕМ Хасково | Редуцира налягането на водата за собствени нужди от 13 атмосфери на 3 атмосфери за ПС и Пр.С ІІ подем Ябълково; монтиран в шахта "Собствени нужди", в непосредствена близост до ПС Ябълково. | редуцил вентил | в шахта "Собствени нужди", в непосредствена близост до ПС Ябълково | ВиК съоръжение | 3" |  |  |  | 348.3
1016 | 1 | 207 | 28063 | Редуцил вентил 2.5 " | 30.06.2009 | 87076 | ПС ЯБЪЛКОВО ІІ ПОДЕМ Хасково | Редуцира налягането на водата за собствени нужди от 13 атмосфери на 4 атмосфери за Вакуумния хлор апарат на ІІ подем Ябълково; монтиран в шахта на напорен тръбопровод, в непосредствена близост до хлораторно на ПС Ябълково. | редуцил вентил | в шахта на напорен тръбопровод, в непосредствена близост до хлораторно на ПС Ябълково. | ВиК съоръжение | 2.5" |  |  |  | 304.7
1017 | 1 | 207 | 28068 | Ултразвуков разходомер | 01.10.2009 | 87076 | ПС ЯБЪЛКОВО ІІ ПОДЕМ Хасково | свален за ремонт; измерва количеството вода преминало през напорния водопровод, ще се монтира в шахта на напорния водопровод, в непосредствена близост до хлораторно на ПС Ябълково; към момента се намира в гр.София за ремонт. | ултразвуков разходомер | ще се монтира в шахта на напорния водопровод, в непосредствена близост до хлораторно на ПС Ябълково; към момента се намира в гр.София за ремонт. | ел.съоръжение |  |  |  |  | 966.5
1018 | 1 | 207 | 14434 | ХЛОР АПАРАТ ХБ 140 | 010791 | 87076 | ЯБЪЛКВО 3 ПОДЕМ Хасково | дозира хлор газ и спомага за обеззаразяването на питейната вода, монтиран в хлораторно помещение на ПС ІІІ подем Ябълково | хлор апарат | монтиран в хлораторно помещение на ПС ІІІ подем Ябълково | ВиК съоръжение | ХБ 140 |  |  |  |  | 0
1019 | 1 | 207 | 14435 | ХЛОР АПАРАТ ХБ 140 | 010791 | 87076 | ЯБЪЛКВО 3 ПОДЕМ Хасково | дозира хлор газ и спомага за обеззаразяването на питейната вода, монтиран в хлораторно помещение на ПС ІІІ подем Ябълково | хлор апарат | монтиран в хлораторно помещение на ПС ІІІ подем Ябълково | ВиК съоръжение | ХБ 141 |  |  |  |  | 0
1020 | 1 | 207 | 22886 | КС 150 | 26.07.2005 | 87076 | ЯБЪЛКВО 3 ПОДЕМ Хасково | прекъсва водоснабдяването при необходимост, монтиран в удароубивателна шахта намираща се в непосредствена близост до ПС ІІІ подем Ябълково, обслужва удороубивателите | кран спирателен | монтиран в удароубивателна шахта намираща се в непосредствена близост до ПС ІІІ подем Ябълково | ВиК съоръжение |  |  | 150 |  |  | 51.79
1021 | 1 | 207 | 22887 | КС 150 | 26.07.2005 | 87076 | ЯБЪЛКВО 3 ПОДЕМ Хасково | прекъсва водоснабдяването при необходимост, монтиран в удароубивателна шахта намираща се в непосредствена близост до ПС ІІІ подем Ябълково, обслужва удороубивателите | кран спирателен | монтиран в удароубивателна шахта намираща се в непосредствена близост до ПС ІІІ подем Ябълково | ВиК съоръжение |  |  | 150 |  |  | 51.79
1022 | 1 | 207 | 22889 | КС 150 | 26.05.2005 | 87076 | ЯБЪЛКВО 3 ПОДЕМ Хасково | прекъсва водоснабдяването при необходимост, монтиран в удароубивателна шахта намираща се в непосредствена близост до ПС ІІІ подем Ябълково, обслужва удороубивателите | кран спирателен | монтиран в удароубивателна шахта намираща се в непосредствена близост до ПС ІІІ подем Ябълково | ВиК съоръжение |  |  | 150 |  |  | 42.92
1023 | 1 | 207 | 27056 | КЛАПА С ФЛАНЦИ ДУ 400 | 21.02.2006 | 87076 | ЯБЪЛКВО 3 ПОДЕМ Хасково | възвратна клапа, обслужва помпен агрегат №2, защитава го от хидравличен удар, монтирана към напорен водопровод на помпен агрегат №2 в ПС ІІІ подем Ябълково, в машинна зала | възвратна клапа | монтирана към напорен водопровод на помпен агрегат №2 в ПС ІІІ подем Ябълково, в машинна зала | ВиК съоръжение |  |  | 400 |  |  | 1266.98
1024 | 1 | 207 | 29987 | С-ма за наблюдение АСУВ | 2012-12-01 | 87077 | ЯБЪЛКВО 3 ПОДЕМ Хасково |  | С-ма за наблюдение | [7 empty] | 4264.04
1025 | 1 | 207 | 22733 | компю дисп.пункт Я-во | 2003-11-06 | 87077 | ЯБЪЛКВО ІІ ПОДЕМ Хасково |  | С-ма за наблюдение | [6 empty] | 0
1026 | 1 | 207 | 28041 | Ултразвуков нивомер | 28.02.2009 | 77195 | ПС ВОДНА КУЛА - 30 000 М3 Хасково | измерва нивото на водата във водоем "Астика" 1000 м3 | ултразвуков нивомер | монтиран във водоем "Астика" 1000 м3, находящ се ~500 м северозападно от ПС Водна кула - 30 000 м3 | [6 empty] | 53.94
1027 | 1 | 207 | 27061 | КРАН СПИРАТЕЛЕН Ф 350 | 21.02.2006 | 75085 | ДОПЪЛНИТЕЛНО ВОДОСНАБДЯВАНЕ - ПС1 И ПС2 - УЗУНДЖОВО | спира водата, монтиран на изхода на ПС2 Узунджово, на напорния водопровод, намиращ се в удароубивателна шахта | кран спирателен | монтиран на изхода на ПС2 Узунджово, на напорния водопровод, намиращ се в удароубивателна шахта | ВиК съоръжение |  |  | 350 |  |  | 1011.42
1028 | 1 | 207 | 28001 | КС Ф 200 с ел.задвижка | 30.04.2008 | 75085 | ДОПЪЛНИТЕЛНО ВОДОСНАБДЯВАНЕ - ПС1 И ПС2 - УЗУНДЖОВО | автоматично спира водата и регулира работата на помпен агрегат №3, монтиран на помпения агрегат, на напорния водопровод, намиращ се в машинна зала на ПС2 Узунджово | кран спирателен с ел.задвижка | монтиран на помпения агрегат, на напорния водопровод, намиращ се в машинна зала на ПС2 Узунджово | ВиК съоръжение |  |  | 200 |  |  | 2245.6
1029 | 1 | 207 | 27097 | ВОДОМЕР Ф 65 | 30.09.2006 | 77195 | ВЪГЛАРОВО | измерва количеството подадена вода към с.Въгларово, монтиран във водомерна шахта в района на ПС Болярово, кв.Болярово гр.Хасково | водомер | монтиран във водомерна шахта в района на ПС Болярово, кв.Болярово гр.Хасково | ВиК съоръжение |  |  | 65 |  |  | 162
1030 | 1 | 207 | 28081 | С-ма за наблюдение АСУВ | 2010-03-31 | 77195 | ВЪГЛАРОВО | ПС Въгларово | С-ма за наблюдение | ПС Въгларово | С-ма за наблюдение | [5 empty] | 699.85
1031 | 1 | 207 | 28082 | С-ма за наблюдение АСУВ | 2010-03-31 | 77195 | ВЪГЛАРОВО | ПС Въгларово | С-ма за наблюдение | ПС Въгларово | С-ма за наблюдение | [5 empty] | 800.15
1032 | 1 | 207 | 28084 | С-ма за наблюдение АСУВ | 2010-03-31 | 77195 | ПС"Болярово 3"-Хасково | ПС"Болярово 3"-Хасково | С-ма за наблюдение | ПС"Болярово 3"-Хасково | С-ма за наблюдение | [5 empty] | 800.15
1033 | 1 | 207 | 28086 | С-ма за наблюдение АСУВ | 2010-03-31 | 77195 | хидрофор Кенана | Кенана | С-ма за наблюдение | Кенана | С-ма за наблюдение | [5 empty] | 800.15
1034 | 1 | 207 | 30011 | механизъм МЕИТУИН | 2013-11-30 | 77195 | ПС 1 Хасково | ПС 1 Хасково |  | ПС 1 Хасково | [6 empty] | 1366.83
1035 | 1 | 207 | 10327 | АНАЛИТИЧНА ВЕЗНА | 011289 | 87076 | ЛАБ. ЯБЪЛКОВО - Хасково | за лабораторни измервания и изследвания в лабораторията към ПС Ябълково | аналитична везна | в лабораторията към ПС Ябълково | съоръжение | [5 empty] | 0
1036 | 1 | 207 | 1 | ПС 1 с БПС1 Х-ВО | 011236 | 77195 | ПС1 Хасково | 1. ПС1 Хасково - водоснабдява вътр.ВМ на гр.Хасково и основен водоизточник на пивоварен завод. 2. БПС1 - не е действащ, | 1. ПС1 - сграда; 2. БПС1 | 1.ПС1 Х-во се намира в посока по пътя за кв.Болярово, след ФСГ Хасково; 2.БПС1 в близост до ПС1 Х-во ~600 м, до реката, срещу ФСГ гр. Хасково | 1.ПС1 - масивна; 2. БПС1 - кръгъл, бетон | 236 м2 |  |  | акт№1821/28.06.1999 |  | 26.65
1037 | 1 | 207 | 28088 | С-ма за наблюдение АСУВ | 31.03.2010 | 68692 | Сттамболийски | водоем Стамболийски | С-ма за наблюдение | водоем Стамболийски | С-ма за наблюдение | [5 empty] | 699.85
1038 | 1 | 207 | 28091 | поплавков вентил | 30.04.2010 | 68693 | Сттамболийски | водоем Стамболийски | поплавков вентил | водоем Стамболийски | поплавков вентил | [5 empty] | 522.4
| 2 | 202 | 404 | ПС ТРАКИЕЦ | 011259 | 72953 | ТРАКИЕЦ | водоснабдяване на с.Тракиец и с.Текето | сграда | в регулация на с.Тракиец на левия бряг на р.Харманлийска след стената на язовир "Тракиец" | масив | 57м2 |  |  | акт №2230/01.06.2000 |  | 203.04
| 2 | 202 | 405 | ПС МАНДРА | 011260 | 47055 | МАНДРА | водоснабдява с.Мандра | сграда | извън регулация на с.Мандра на пътя с.Орлово - с.Мандра на десния бряг на р.Козлецка в местност "Атала" | масивна | [5 empty] | 406.52
| 2 | 202 | 331 | ПС БРЯГОВО | 010673 | 06759 | БРЯГОВО | водоснабдява с.Брягово | сграда | извън регулация на с.Брягово на левия бряг на р.Олу дере в местност "Острова" | масивна |  |  |  |  | 0
| 2 | 202 | 455 | ТРАФОПОСТ 9 М2 | 011065 | 06759 | БРЯГОВО | за монтаж на трансформатор | сграда | в охр.зона на ПС Брягово | масивна |  |  |  |  | 28.44
| 2 | 202 | 407 | ПС КОНСТАНТИНОВО | 011270 | 38368 | КОНСТАНТИНОВО | не се използва в момента | сграда | извън регулация на с.Брягово на левия бряг на р.Олу дере в местност "Острова" | масив |  |  |  |  | 215.37
| 2 | 202 | 408 | ПС РОДОПИ | 011270 | 62880 | РОДОПИ | водоснабдява с.Родопи, с.Стойково и с.Любеново | сграда | намира се до р.Харманлийска, на отклонение на главен път по посока Хасково - Харманли местност "Абаклъка" | масивна | [5 empty] | 43.64
| 2 | 202 | 470 | ТРАФОПОСТ 9М2 | 011270 | 62880 | РОДОПИ | обслужва ПС Родопи | трафопост | намира се в охран.зона в ПС Родопи местност "Абаклъка" | сграда с ел.съоръжения | 9М2 |  |  |  |  | 17.31
| 2 | 202 | 409 | ПС ВОЙВОДОВО | 011272 | 11867 | ВОЙВОДОВО | водоснабдява с.Войводово, с.Орлово и в маш.зала са монтирани помпени агрегати за Птицекомбинат Хасково | сграда | мужду с.Орлово и с.Войводово на десния бряг на р.Олудере местност "Гюллю дере" | масивна | [5 empty] | 898.43
| 2 | 202 | 410 | ПС КОРЕН | 011071 | 38580 | КОРЕН | водоснабдяване на с.Корен | сграда | извънрегулацията на с.Корен в местност "Хасан тарлъ" | масивна | [5 empty] | 231.7
| 2 | 202 | 411 | ПС МАЛЕВО | 011255 | 46293 | МАЛЕВО | водоснабдяване на с.Малево | сграда | извън регулация на с.Малево в местност "Горен бюк" | масивна | [5 empty] | 180.89
| 2 | 202 | 451 | ХЛОР О ВОДСЪБ ШАХТА МАЛЕВ | 011092 | 46293 | МАЛЕВО | хлораторно помещение за дезинфекция на водата с хлорна вар | хлораторно помещение | в ПС Малево в местност "Горен бюк" | хлораторно помещение | [5 empty] | 324.2
| 2 | 202 | 471 | ПС НОВА 48М2 | 011086 | 46293 | МАЛЕВО | водоснабдяване на с.Малево | сграда | извън регулация на с.Малево в местност "Горен бюк" | масивна | [5 empty] | 440.51
| 2 | 202 | 412 | ПС ДИНЕВО I | 011153 | 21155 | ДИНЕВО | не се използва в момента | сграда | извън регулация на с.Динево местност "Уата" | масив | [5 empty] | 60.77
| 2 | 202 | 413 | ПС ДИНЕВО II | 011053 | 21155 | ДИНЕВО | обслужва тръбен кладенец и подава вода по напорен водопровод до с.Динево | сграда | извън регулация на с.Динево местност "Уата" | масив | [5 empty] | 128.83
| 2 | 202 | 472 | ТРАФОПОСТ 9М2 | 011153 | 21155 | ДИНЕВО | за монтаж на трансформатор | сграда | в охр.зона на ПС Динево местност "Уата" | масив | [5 empty] | 12.6
| 2 | 202 | 416 | ПС 2 И ПОРТИЕРНА | 011278 | 75085 | УЗУНДЖОВО | водоснабдяване с.Узунджово | сграда | в регулация на с.Узунджово до бензиностанцията | масив | 290 м2 |  |  | акт№1763/15.04.1999 |  | 2348.13
| 2 | 202 | 417 | ПС 1 | 011278 | 75085 | УЗУНДЖОВО | водоснабдяване с.Узунджово | сграда | извън регулация на с.Узунджово до гробищен парк | масив | [5 empty] | 0
| 2 | 202 | 432 | БПС УЗУНДЖОВО | 011281 | 75085 | УЗУНДЖОВО | водоснабдяване с.Узунджово | сграда | в охр.зона на ПС2 Узунджово | масив | [5 empty] | 20.73
| 2 | 202 | 406 | ПС КНИЖОВНИК | 31.12.2000 | 37383 | КНИЖОВНИК | водоснабдяване на с.Книжовник, с.Манастир и с.Долно Войводино, с.Царева поляна | сграда | извън регулация на с.Книжовник в местност "Олу дере" | масив |  |  |  |  | 66611.99
| 2 | 202 | 422 | ПС КНИЖОВНИК IIРИ ПОДЕМ | 011280 | 37383 | КНИЖОВНИК | водоснабдяване с.Царева поляна | сграда | извън регулация на с.Книжовник в местност "Старата кория" | масив | 23 м2 |  |  | акт№1758/15.04.1999 | 108.5
| 2 | 202 | 438 | ПС КНИЖОВНИК | 011280 | 37383 | КНИЖОВНИК | обслужва шахт.кл. 3 и 4 | сграда | извън регулация на с.Книжовник в местност "Олу дере" | масив |  |  |  |  | 385.91
| 2 | 202 | 454 | ПС КНИЖОВНИК IIРИ ПОДЕМ | 011280 | 37383 | КНИЖОВНИК | обслужва шахт.кл. 5, 6,7 | сграда | извън регулация на с.Книжовник в местност "Олу дере" | стоманобетон | 21 м2 |  |  | акт№1757/15.04.1999 | 391.65
| 2 | 202 | 470 | ПС КНИЖОВНИК | 011280 | 37383 | КНИЖОВНИК | обслужва шахтов кл. 1 и шахт.кл. 2 | сграда | в охр. Зона на ПС Книжовник | масив |  |  |  |  | 378.07
| 2 | 202 | 431 | ПС 1 | 011284 | 37770 | КОЗЛЕЦ | водоснабдяване с.Козлец | сграда | до регулация на с.Козлец в местност "Долен ятак" | стоманобетон | 20 м2 |  |  | акт№1765/15.04.1999 |  | 223.98
| 2 | 202 | 444 | ПС 2 | 010690 | 37770 | КОЗЛЕЦ | водоснабдяване с.Козлец | сграда | извън регулация на с.Козлец в местност "Долните кошари" | масив | 90 м2 |  |  | акт №1765/15.04.1999 |  | 704.91
| 2 | 202 | 445 | ВЪТРЕШНО В И К | 010690 | 37770 | КОЗЛЕЦ | чешма за питейна вода в охр.зона на ПС 1 Козлец | ВиК съоръжение | в охр.зона на ПС 1 Козлец | ВиК съоръжение | 000000000 |  |  | прот./18.12.1989,х-ка |  | 202.56
| 2 | 202 | 23012 | ОХР ЗОНА БЛАГОУСТР КОЗЛЕЦ | 010690 | 37770 | КОЗЛЕЦ | санитарно-охранителна зона и обсл. ПС1 | СОЗ | загражда ПС 1 | оградна мрежа |  |  |  | прот./18.12.1989,х-ка |  | 268.7
| 2 | 202 | 437 | ПС ГАРВАНОВО | 010185 | 14550 | ГАРВАНОВО | водоснабдяване на с.Гарваново | сграда | извън регулация на с.Гарваново в местност "Стария бент" | масивна | [5 empty] | 716.46
| 2 | 202 | 439 | ПС КРИВО ПОЛЕ | 010187 | 39863 | КРИВО ПОЛЕ | водоснабдява с.Криво поле и с.Момино | сграда | извън регулация на с.Криво поле в местност "Чаирлъка" | масив | [5 empty] | 150.28
| 2 | 202 | 452 | ПС I ПОДЕМ НИКОЛОВО | 011093 | 51682 | НИКОЛОВО | водоснабдяване с. Николово | сграда | извън регулацията на с.Николово до яз.Тракиец - местност "Калояница" | бетон |  |  |  | прот.обр.16/14.12.1992 |  | 12.82
| 2 | 202 | 453 | ПС II ПОДЕМ НИКОЛОВО | 011093 | 51682 | НИКОЛОВО | водоснабдяване с.Николово | сграда | извън регулацията на с.Николово до яз.Тракиец - местност "Калояница" | бетон |  |  |  | прот.обр.16/14.12.1993 |  | 428.47
| 2 | 202 | 447 | ОХР ЗОНА ПС ВОДОСН АЛЕКСА | 011291 | 00326 | АЛЕКСАНДРОВО | към ПС с.Александрово | терен | извън регулация на с.Александрово в местност "Дъбичките" | бодлива тел | 2074дка. |  |  | Прот.16/1990 |  | 787.11
| 2 | 202 | 448 | БСП ВОДОСН АЛЕКСАНДРОВО | 011291 | 00326 | АЛЕКСАНДРОВО | разрушена и не се използва в момента |  | в охр.зона на ПС Александрово в местност "Дъбичките" |  |  |  |  | протокол по чл.40 от НДПОКС |  | 80.34
| 2 | 202 | 449 | ПС ВОДОСН АЛЕКСАНДРОВО | 011291 | 00326 | АЛЕКСАНДРОВО | разрушена и ограбена и не се използва в момента | сграда | извън регулация на с.Александрово в местност "Дъбичките" | масивна |  |  |  | Прот.16/1990 |  | 2778.25
| 2 | 202 | 446 | ПОМПЕНА СТАНЦИЯ ЗОРНИЦА | 011290 | 31365 | ЗОРНИЦА | водоснабдяване с.Зорница | сграда | извън регулация на с.Зорница в местност "Бозулъка" | масив | 72 м2 |  |  | акт№1764/15.04.1999 |  | 731.15
| 2 | 202 | 23014 | ОХР.ЗОНА КАПТАЖ ЗОРНИЦА | 011290 | 31365 | ЗОРНИЦА | санитарно-охр.зона на каптаж с.Зорница | санитарно-охр.зона | извън регулация на с.Зорница в местност "Бозулъка" | бетонови колове с бодлива тел | 000000000 |  |  |  |  | 13.67
| 2 | 202 | 23015 | ОХР.ЗОНА ПС ЗОРНИЦА | 011290 | 31365 | ЗОРНИЦА | санитарно-охр.зона на ПС с.Зорница | санитарно-охр.зона | извън регулация на с.Зорница в местност "Бозулъка" | бетонови колове с бодлива тел | 000000000 |  |  | протокол/11.07.1990 |  | 106.09
| 2 | 202 | 23016 | ОХР.ЗОНА ВОДОЕМ | 011290 | 31365 | ЗОРНИЦА | санитарно-охр.зона на водоем с.Зорница | санитарно-охр.зона | извън регулация на с.Зорница в местност "Бозулъка" | бетонови колове с бодлива тел | 000000000 |  |  | протокол/11.07.1990 |  | 76.49
| 2 | 202 | 473 | ПС ГОРНО ВОЙВОДИНО | 011094 | 16729 | ГОРНО ВОЙВОДИНО | водоснабдяване с.Горно Войводино | сграда | до регулацията на с.Горно Войводино | масив | 60 м2 |  |  | прот.16/02.07.93, с разреш. |  | 161.81
| 2 | 203 | 22631 | ПОМПА UPA 150S-12/8 | 30.12.2005 | 72953 | ТРАКИЕЦ | монтрана в шахт.кл. и подава вода по напорен водопровод до напорен резервоар с.Тракиец | помпа | монтрана в шахт.кл. | ел.съоръжение | ПОМПА UPA 150S-12/8 |  |  |  |  | 1129.52
| 2 | 203 | 22633 | ЕЛ.ТАБЛО | 30.12.2005 | 72953 | ТРАКИЕЦ | ел.табло и обсл.помпен агрегат на ПС Тракиец | ел.табло | в ПС Тракиец | ел.съоръжение | [5 empty] | 305.44
| 2 | 203 | 23024 | ДОЗИРАЩА ПОМПА | 31.07.2007 | 72953 | ТРАКИЕЦ | за дезинфекция на водата чрез дозиране на дезинфектант | помпа | в ПС Тракиец | ел.съоръжение | [5 empty] | 423.34
| 2 | 203 | 23072 | Дозираща помпа | 31.03.2008 | 72953 | ТРАКИЕЦ | за дезинфекция на водата чрез дозиране на дезинфектант | помпа | в напорния резервоар на с.Тракиец | ел.съоръжение | [5 empty] | 1254.24
| 2 | 203 | 22713 | ДОЗИРАЩИ ПОМПИ | 31.07.2007 | 47055 | МАНДРА | за дезинфекция на водата чрез дозиране на дезинфектант | помпа | в ПС Мандра местност "Атала" | ел.съоръжение | [5 empty] | 480.18
| 2 | 203 | 23135 | Помпа MVI 1607-3/16E-400-50 | 31.07.2008 | 47055 | МАНДРА | монтирана в маш.зала на ПС Мандра и подава вода по напорен водопровод до вътрешната ВМ с.Мандра и по напорен водопровод до резервоара на с.Мандра | помпа | монтирана в маш.зала на ПС Мандра | ел.съоръжение | Помпа MVI 1607-3/16E-400-50 |  |  |  |  | 4457.56
| 2 | 203 | 23203 | Помпа MVI 1607--/16E/3-400-50 | 30.09.2008 | 47055 | МАНДРА | монтирана в маш.зала на ПС Мандра и подава вода по напорен водопровод до вътрешната ВМ с.Мандра и по напорен водопровод до резервоара на с.Мандра | помпа | монтирана в маш.зала на ПС Мандра | ел.съоръжение | Помпа MVI 1607--/16E/3-400-50 |  |  |  |  | 3196
| 2 | 203 | 6007 | ТРАНСФОРМАТОР ТМ100/20 | 01.12.1999 | 06759 | БРЯГОВО | за преобразуване на ел.енергията от 20 KV във 380V | трансформатор | в трафопоста до ПС Брягово | ел.съоръжение |  |  |  |  | 0
| 2 | 203 | 13651 | ПОМПА SP 46-13 | 20.06.2002 | 06759 | БРЯГОВО | подава вода в напорния водопровод за с.Брягово, с.Поляново, с.Константиново, с.Александрово | помпа | в тр.кладенец | ел.съоръжение | ПОМПА SP 46-13 |  |  |  | 0
| 2 | 203 | 13927 | ЕЛ ТАБЛА | 010289 | 06759 | БРЯГОВО | ел.табло и обсл.помпен агрегат на ПС Брягово | ел.табло | в ПС Брягово | ел.съоръжение | 000000000 |  |  |  | 0
| 2 | 203 | 22528 | ПОМПА SP46-13 | 15.08.2003 | 06759 | БРЯГОВО | подава вода в напорния водопровод за с.Брягово, с.Поляново, с.Константиново, с.Александрово | помпа | в тр.кладенец | ел.съоръжение | ПОМПА SP46-13 |  |  |  | 0
| 2 | 203 | 22668 | ДОЗАТОРНА ПОМПА | 01.01.2007 | 06759 | БРЯГОВО | за дезинфекция на водата чрез дозиране на дезинфектант | помпа | в РШ до шахт.кл. | ел.съоръжение |  |  |  |  | 952.12
| 2 | 203 | 22710 | ДОЗИРАЩИ ПОМПИ | 31.07.2007 | 06759 | БРЯГОВО | за дезинфекция на водата чрез дозиране на дезинфектант | помпа | в РШ до шахт.кл. | ел.съоръжение |  |  |  |  | 480.18
| 2 | 203 | 13925 | ЕЛ ТАБЛА | 010289 | 38368 | КОНСТАНТИНОВО | ел.табло и обсл.помпен агрегат на ПС Константиново | ел.табло | в ПС Константиново | ел.съоръжение | 000000000 |  |  |  | 0
| 2 | 203 | 6024 | ПОМПА 11 МТ 32Х3 | 20.10.1999 | 62880 | РОДОПИ | помпи вода от кладенеца и подава чрез напорния водопровод към с.Родопи и с.Стойково | помпа | в ПС Родопи в местност "Абаклъка" | ел.съоръжение | МТ 32Х3 |  |  |  |  | 0
| 2 | 203 | 6116 | ТРАНСФ ТМ 50/20 РОДОПИ | 010970 | 62880 | РОДОПИ | трансформира напрежението от 20КV на 380V за захранване на помпените агрегати | трансформатор | монтиран в трафопоста | ел.съоръжение | 50КЛА |  | ТМ 50/20 |  |  | 0
| 2 | 203 | 23112 | Помпа MVI 3206-3/16Е/3-400-50 | 21.05.2008 | 62880 | РОДОПИ | помпи вода от кладенеца и подава чрез напорния водопровод към с.Родопи и с.Стойково | помпа | в ПС Родопи | ел.съоръжение | MVI 3206-3/16Е/3-400-50 |  |  |  |  | 4007.45
| 2 | 203 | 22667 | ДОЗАТОРНА ПОМПА | 01.01.2007 | 11867 | ВОЙВОДОВО | за дезинфекция на водата чрез дозиране на дезинфектант | помпа | в маш.зала на ПС Войводово до помпените агрегати | ел.съоръжение | [5 empty] | 952.12
| 2 | 203 | 23097 | Помпа МВИ 5206-3/16Е/3-400-50 | 23.04.2008 | 11867 | ВОЙВОДОВО | изпомпва вода от шахт.кладенец и подава вода в напорния водопровод за напорен резервоар с.Войводово | помпа | в маш.зала на ПС Войводово до помпените агрегати | ел.съоръжение | Помпа МВИ 5206-3/16Е/3-400-50 |  |  |  |  | 4888.07
| 2 | 203 | 23192 | Помпа MVI 5206-3/16/E3-400 | 30.09.2008 | 11867 | ВОЙВОДОВО | изпомпва вода от шахт.кладенец и подава вода в напорния водопровод за напорен резервоар с.Войводово | помпа | в маш.зала на ПС Войводово до помпените агрегати | ел.съоръжение | Помпа MVI 5206-3/16/E3-400 |  |  |  |  | 7463.45
| 2 | 203 | 6068 | ПОМПА 4МТ25Х4 | 30.03.2001 | 38580 | КОРЕН | изпомпва вода от шахт.кладенец и подава вода в напорния водопровод за с.Корен | помпа | в маш.зала на ПС Корен | ел.съоръжение | ПОМПА 4МТ25Х4 |  |  |  |  | 0
| 2 | 203 | 23019 | ДОЗИРАЩА ПОМПА | 31.07.2007 | 38580 | КОРЕН | за дезинфекция на водата чрез дозиране на дезинфектант | помпа | в маш.зала на ПС Корен до помпените агрегати | ел.съоръжение | [5 empty] | 480.18
| 2 | 203 | 23084 | Помпа MVI1604-3/16E/3-400-50-2 | 09.04.2008 | 38580 | КОРЕН | изпомпва вода от шахт.кладенец и подава вода в напорния водопровод за с.Корен | помпа | в маш.зала на ПС Корен | ел.съоръжение | MVI1604-3/16E/3-400-50-2 |  |  |  |  | 2967.93
| 2 | 203 | 6138 | ТРАНСФ ТМ 100/2 МАЛЕВО | 010178 | 46293 | МАЛЕВО | за преобразуване на ел.енергията от 20 KV във 380V | трансформатор | в трафопоста на ПС Малево | ел.съоръжение | 100КЛВ |  |  |  |  | 0
| 2 | 203 | 13923 | ЕЛ ТАБЛА | 010289 | 46293 | МАЛЕВО | ел.табло и обсл.помпените агрегати на ПС Малево | ел.табло | в ПС Малево в местност "Горен бюк" | ел.съоръжение | 000000000 |  |  |  |  | 0
| 2 | 203 | 22652 | ДОЗИРАЩА ПОМПА | 19.05.2006 | 46293 | МАЛЕВО | за дезинфекция на водата чрез дозиране на дезинфектант | помпа | в ПС Малево в местност "Горен бюк" | ел.съоръжение | [5 empty] | 375.18
| 2 | 203 | 22712 | ДОЗИРАЩИ ПОМПИ | 31.07.2007 | 46293 | МАЛЕВО | за дезинфекция на водата чрез дозиране на дезинфектант | помпа | в ПС Малево - нова в местност "Горен бюк" | ел.съоръжение | [5 empty] | 480.18
| 2 | 203 | 23098 | ПОМПА NR50/200B-18.5/2/05 | 18.04.2008 | 46293 | МАЛЕВО | изпомпва вода от шахт.кладенец и подава вода в напорния водопровод за с.Малево | помпа | в ПС Малево - нова в местност "Горен бюк" | ел.съоръжение | NR50/200B-18.5/2/05 |  |  |  |  | 3484.63
| 2 | 203 | 23202 | ПОМПА NR50/200V-18.5/2/05 | 30.09.2008 | 46293 | МАЛЕВО | изпомпва вода от шахт.кладенец и подава вода в напорния водопровод за с.Малево | помпа | в ПС Малево - нова в местност "Горен бюк" | ел.съоръжение | NR50/200V-18.5/2/05 |  |  |  |  | 6333.91
| 2 | 203 | 23246 | Дозаторна помпа | 30.04.2009 | 46293 | МАЛЕВО | за дезинфекция на водата чрез дозиране на дезинфектант | помпа | в ПС Малево - нова в местност "Горен бюк" | ел.съоръжение | [5 empty] | 193.54
| 2 | 203 | 23058 | Помпа SAER NR 152 C/10 | 31.12.2007 | 21155 | ДИНЕВО | изпомпва вода от тр.кладенец 2 и подава вода в напорния водопровод за с.Динево | помпа | в тр.кладенец 2 в местност "Уата" | ел.съоръжение | Помпа SAER NR 152 C/10 |  |  |  |  | 3326.4
| 2 | 203 | 227111 | ДОЗИРАЩА ПОМПА | 31.07.2007 | 21155 | ДИНЕВО | за дезинфекция на водата чрез дозиране на дезинфектант | помпа | монтирана в тр.кладенец 2 | ел.съоръжение | [5 empty] | 246.66
| 2 | 203 | 22114 | ПОМПА ГРУНФОС SP 46-8 | 30.05.2003 | 75085 | УЗУНДЖОВО | подава вода в напорния водопровод за с.Узунджово | помпа | монтирана в тръбен кл. на ПС2 Узунджово | ел.съоръжение | ПОМПА ГРУНФОС SP 46-8 |  |  |  |  | 73.41
| 2 | 203 | 23068 | Дозираща помпа | 31.03.2008 | 75085 | УЗУНДЖОВО | за дезинфекция на водата чрез дозиране на дезинфектант | помпа | монтирана в хлораторното помещение на ПС1 Узунджово | ел.съоръжение | [5 empty] | 1254.24
| 2 | 203 | 23145 | Помпа NR 630-12 | 31.08.2008 | 75085 | УЗУНДЖОВО | подава вода в напорния водопровод за с.Узунджово | помпа | монтирана в тръбен кл. на ПС1 Узунджово | ел.съоръжение | Помпа NR 630-12 |  |  |  |  | 9857.31
| 2 | 203 | 23247 | Дозаторна помпа | 30.04.2009 | 75085 | УЗУНДЖОВО | за дезинфекция на водата чрез дозиране на дезинфектант | помпа | монтирана в хлораторното помещение на ПС2 Узунджово | ел.съоръжение | [5 empty] | 193.54
| 2 | 203 | 29937 | Ел.табло с честотно управление | 16.11.2009 | 75085 | УЗУНДЖОВО | ел.табло и обсл.помпените агрегати на ПС 2 Узунджово | ел.табло | в ПС 2 Узунджово | ел.съоръжение | [5 empty] | 1725.92
| 2 | 203 | 6028 | ТРАНСФ МТ 100/20 КНИЖОВНИК | 010976 | 37383 | КНИЖОВНИК | за преобразуване на ел.енергията от 20 KV във 380V | ел.Съоръжение | в трафопоста до ПС Книжовник | ел.съоръжение | 100КЛВ |  |  |  | -404.47
| 2 | 203 | 6089 | ЕЛ.ТАБЛО СИЛОВО 4-ПАНЕЛНО С АВ | 31.12.2000 | 37383 | КНИЖОВНИК | ел.табло и обсл.помпените агрегати на ПС Книжовник | ел.табло | в ПС Книжовник в местност "Олу дере" | ел.съоръжение |  |  |  |  | 0
| 2 | 203 | 22653 | ПОМПА MH1604 | 30.07.2006 | 37383 | КНИЖОВНИК | монтирана в маш.зала на ПС Книжовник и подава вода в напорния водопровод за с.Книжовник и с.Манастир | помпа | монтирана в маш.зала на ПС Книжовник | ел.съоръжение | ПОМПА MH1604 |  |  |  | 362.7
| 2 | 203 | 23065 | Дозираща помпа | 31.03.2008 | 37383 | КНИЖОВНИК | за дезинфекция на водата чрез дозиране на дезинфектант | помпа | в маш.зала на ПС Книжовник до помпените агрегати | ел.съоръжение |  |  |  |  | 1254.24
| 2 | 203 | 23066 | Дозираща помпа | 31.03.2008 | 37383 | КНИЖОВНИК | за дезинфекция на водата чрез дозиране на дезинфектант | помпа | в маш.зала на ПС Книжовник 2 подем до помпените агрегати | ел.съоръжение |  |  |  |  | 1254.24
| 2 | 203 | 23087 | Помпа BL 32/160-4/2 | 10.04.2008 | 37383 | КНИЖОВНИК | монтирана в маш.зала на ПС Книжовник и подава вода в напорния водопровод за с.Книжовник и с.Манастир | помпа | монтирана в маш.зала на ПС Книжовник | ел.съоръжение | Помпа BL 32/160-4/2 |  |  |  | 4242.39
| 2 | 203 | 23096 | Помпа BL 40/220-15/2 | 08.05.2008 | 37383 | КНИЖОВНИК | монтирана в маш.зала на ПС Книжовник и подава вода в напорния водопровод до черпателен резервоар на ПС Книжовник 2 подем | помпа | монтирана в маш.зала на ПС Книжовник | ел.съоръжение | Помпа BL 40/220-15/2 |  |  |  | 3985.35
| 2 | 203 | 23113 | Помпа MVI 1607-3/16Е/3-400-50 | 23.05.2008 | 37383 | КНИЖОВНИК | монтирана в маш.зала на ПС Книжовник и подава вода в напорния водопровод до напорен резервоар с.Долно Войводино | помпа | монтирана в маш.зала на ПС Книжовник | ел.съоръжение | Помпа MVI 1607-3/16Е/3-400-50 |  |  |  | 3123.8
| 2 | 203 | 23130 | Помпа WILO BL40/220-15/2 | 31.07.2008 | 37383 | КНИЖОВНИК | монтирана в маш.зала на ПС Книжовник 2 подем и подава вода в напорния водопровод до напорен резервоар местност "Юг тепе" | помпа | монтирана в маш.зала на ПС Книжовник 2 подем в местност "Старата кория" | ел.съоръжение | Помпа WILO BL40/220-15/2 |  |  |  | 3263.53
| 2 | 203 | 23146 | Помпа TWU 4-1610 | 31.08.2008 | 37383 | КНИЖОВНИК | монтирана в шахтов кладенец и подава вода до черпателен резервоар ПС Книжовник | помпа | в шахтов кладенец в местност "Олу дере" | ел съоръжение | Помпа TWU 4-1610 |  |  |  | 3146.1
| 2 | 203 | 23147 | Помпа TWU 4-1610 | 31.08.2008 | 37383 | КНИЖОВНИК | монтирана в шахтов кладенец и подава вода до черпателен резервоар ПС Книжовник | помпа | в шахтов кладенец в местност "Олу дере" | ел съоръжение | TWU 4-1610 |  |  |  | 4242.3
| 2 | 203 | 23148 | Помпа TWU 4-1610 | 31.08.2008 | 37383 | КНИЖОВНИК | монтирана в шахтов кладенец и подава вода до черпателен резервоар ПС Книжовник | помпа | в шахтов кладенец в местност "Олу дере" | ел съоръжение | Помпа TWU 4-1610 |  |  |  | 3017.94
| 2 | 203 | 23149 | Помпа TWU 4-1610 | 31.08.2008 | 37383 | КНИЖОВНИК | монтирана в шахтов кладенец и подава вода до черпателен резервоар ПС Книжовник | помпа | в шахтов кладенец в местност "Олу дере" | ел съоръжение | Помпа TWU 4-1610 |  |  |  | 7076.19
| 2 | 203 | 23196 | Помпа TWU 4-1610 | 30.09.2008 | 37383 | КНИЖОВНИК | монтирана в шахтов кладенец и подава вода до черпателен резервоар ПС Книжовник | помпа | в шахтов кладенец в местност "Олу дере" | ел съоръжение | Помпа TWU 4-1610 |  |  |  | 4654.57
| 2 | 203 | 23197 | Помпа TWU 4-1610 | 30.09.2008 | 37383 | КНИЖОВНИК | монтирана в шахтов кладенец и подава вода до черпателен резервоар ПС Книжовник | помпа | в шахтов кладенец в местност "Олу дере" | ел съоръжение | Помпа TWU 4-1610 |  |  |  | 2277.51
| 2 | 203 | 23265 | Управление за помпа | 30.09.2009 | 37383 | КНИЖОВНИК | за управление на помпа в шахтов кл.1 | управление за помпа | монтирано в БПС 1Книжовник в местност "Олу дере" | ел.съоръжение |  |  |  |  | 198
| 2 | 203 | 23267 | Помпа TWU 4-1610 | 23.11.2009 | 37383 | КНИЖОВНИК | монтирана в шахтов кладенец и подава вода до черпателен резервоар ПС Книжовник | помпа | в шахтов кладенец в местност "Олу дере" | ел съоръжение | Помпа TWU 4-1610 |  |  |  | 2353.83
| 2 | 203 | 23268 | Помпа TWU 4-1610 | 23.11.2009 | 37383 | КНИЖОВНИК | в гараж на район "Селски" Централен склад | помпа | в шахтов кладенец в местност "Олу дере" | ел съоръжение | Помпа TWU 4-1610 |  |  |  | 2353.83
| 2 | 203 | 23282 | Помпа BL 40/220/15/2 | 30.11.2009 | 37383 | КНИЖОВНИК | монтирана в маш.зала на ПС Книжовник и подава вода в напорния водопровод до черпателен резервоар на ПС Книжовник 2 подем | помпа | монтирана в маш.зала на ПС Книжовник местност "Олу дере" | ел.съоръжение | Помпа BL 40/220/15/2 |  |  |  | 3561.93
| 2 | 203 | 8507 | ХЛОР.АПАРАТ С ИНСТАЛАЦИЯ | 31.12.2000 | 37383 | КНИЖОВНИК | за дезинфекция на водата чрез дозиране на дезинфектант | хлор.апарат с инсталация | монтирано в ПС 1 Книжовник местност "Олу дере" | ВиК съоръжение |  |  |  |  | 0
| 2 | 203 | 29936 | Ел.табло с честотно управление | 09.11.2009 | 37383 | КНИЖОВНИК | ел.табло и обсл.помпен агрегат на ПС Книжовник , който подава вода за с.Книжовник и с.Манастир | ел.табло | в ПС Книжовник местност "Олу дере" | ел.съоръжение |  |  |  |  | 1725.92
| 2 | 203 | 22693 | ДОЗИРАЩА ПОМПА | 31.07.2007 | 37770 | КОЗЛЕЦ | за дезинфекция на водата чрез дозиране на дезинфектант | помпа | в маш.зала на ПС Козлец 1 до помпените агрегати | ел.съоръжение | [5 empty] | 480.18
| 2 | 203 | 23020 | ДОЗИРАЩА ПОМПА | 31.07.2007 | 37770 | КОЗЛЕЦ | за дезинфекция на водата чрез дозиране на дезинфектант | помпа | в маш.зала на ПС Козлец 2 до помпените агрегати | ел.съоръжение | [5 empty] | 480.18
| 2 | 203 | 23129 | Помпа WILO MVI1607-3/16E/3 | 31.07.2008 | 37770 | КОЗЛЕЦ | монтирана в маш.зала на ПС Козлец 2 и подава вода в напорния водопровод | помпа | монтирана в маш.зала на ПС Козлец 2 | ел.съоръжение | [5 empty] | 4814.73
| 2 | 203 | 23208 | Помпа MVI 1608/6-1-16E/3-400 | 31.10.2008 | 37770 | КОЗЛЕЦ | монтирана в маш.зала на ПС Козлец 1 и подава вода в напорния водопровод | помпа | монтирана в маш.зала на ПС Козлец 1 | ел.съоръжение | [5 empty] | 2830.19
| 2 | 203 | 23219 | Помпа MVI 1608/6-1/16Е/3-400 | 30.11.2008 | 37770 | КОЗЛЕЦ | монтирана в маш.зала на ПС Козлец 1 и подава вода в напорния водопровод | помпа | монтирана в маш.зала на ПС Козлец 1 | ел.съоръжение | [5 empty] | 2846.09
| 2 | 203 | 22584 | ПОМПА 3МТ 18Х9 | 09.01.2004 | 14550 | ГАРВАНОВО | монтирана в маш.зала на ПС Гарваново | помпа | монтирана в маш.зала на ПС Гарваново | ел.съоръжение | ПОМПА 3МТ 18Х9 |  |  |  |  | 0
| 2 | 203 | 22691 | ДОЗИРАЩА ПОМПА | 31.07.2007 | 14550 | ГАРВАНОВО | за дезинфекция на водата чрез дозиране на дезинфектант | помпа | в маш.зала на ПС Гарваново до помпените агрегати | ел.съоръжение | [5 empty] | 480.18
| 2 | 203 | 23086 | Помпа MVI1608/6-1/16E/3-400-50 | 21.04.2008 | 14550 | ГАРВАНОВО | монтирана в маш.зала на ПС Гарваново и подава вода в напорния водопровод за с.Гарваново | помпа | монтирана в маш.зала на ПС Гарваново | ел.съоръжение | Помпа MVI1608/6-1/16E/3-400-50 |  |  |  |  | 3500.2
| 2 | 203 | 6033 | ТРАНСФОРМАТОР ТМ 100/20 | 01.12.1999 | 39863 | КРИВО ПОЛЕ | за преобразуване на ел.енергията от 20 KV във 380V | трансформатор | в трафопоста до ПС Криво поле | ел.съоръжение | [5 empty] | 0
| 2 | 203 | 23018 | ДОЗИРАЩА ПОМПА | 31.07.2007 | 39863 | КРИВО ПОЛЕ | за дезинфекция на водата чрез дозиране на дезинфектант | помпа | в маш.зала на ПС Криво поле до помпените агрегати | ел.съоръжение | [5 empty] | 480.18
| 2 | 203 | 23122 | Помпа MVI 1610/6-/16E3-400-50 | 31.07.2008 | 39863 | КРИВО ПОЛЕ | монтирана в маш.зала на ПС Криво поле и подава вода в напорния водопровод | помпа | монтирана в маш.зала на ПС Криво поле | ел.съоръжение | [5 empty] | 4036.99
| 2 | 203 | 23234 | Помпа MVI 1610/6-1/16/E/3-400 | 31.12.2008 | 39863 | КРИВО ПОЛЕ | монтирана в маш.зала на ПС Криво поле и подава вода в напорния водопровод | помпа | монтирана в маш.зала на ПС Криво поле | ел.съоръжение | [5 empty] | 3048.05
| 2 | 203 | 23034 | ДОЗИРАЩА ПОМПА | 31.07.2007 | 27200 | ЕЛЕНА | за дезинфекция на водата чрез дозиране на дезинфектант | помпа | в напорния резервоар на с.Елена | ел.съоръжение | [5 empty] | 520.52
| 2 | 203 | 22608 | ПОМПА ЦЕНТ Е1.5Е11 1"-1" | 20.10.2004 | 48934 | МОМИНО | обслужва напорния водопровод от напорен резервоар Криво поле до вътрешната ВМ с.Момино | помпа | монтирана във напорния резервоар на с.Криво поле | ел.съоръжение | ПОМПА ЦЕНТ Е1.5Е11 1"-1" |  |  |  |  | 7.66
| 2 | 203 | 22689 | ДОЗИРАЩА ПОМПА | 31.07.2007 | 51682 | НИКОЛОВО | за дезинфекция на водата чрез дозиране на дезинфектант | помпа | в ПС 1 подем Николово | ел.съоръжение | [5 empty] | 480.18
| 2 | 203 | 23205 | Помпа SP 46-11 | 30.09.2008 | 51682 | НИКОЛОВО | обслужва напорния водопровод от ПС Николово до напорен резервоар Николово | помпа | в шахт. Кл. ПС 1 подем Николово | ел.съоръжение | Помпа SP 46-11 |  |  |  |  | 5582.21
| 2 | 203 | 23035 | ДОЗИРАЩА ПОМПА | 31.07.2007 | 38399 | КОНУШ | за дезинфекция на водата чрез дозиране на дезинфектант | помпа | в маш. зала на ПС Конуш | ел.съоръжение | [5 empty] | 520.52
| 2 | 203 | 23071 | Дозираща помпа | 31.03.2008 | 38399 | КОНУШ | за дезинфекция на водата чрез дозиране на дезинфектант | помпа | в събирателната шахта на каптажа | ел.съоръжение | [5 empty] | 1254.24
| 2 | 203 | 22696 | ДОЗИРАЩА ПОМПА | 31.07.2007 | 15429 | ГОЛЕМАНЦИ | за дезинфекция на водата чрез дозиране на дезинфектант | помпа | във водоема | ел.съоръжение | [5 empty] | 480.18
| 2 | 203 | 22697 | ДОЗИРАЩА ПОМПА | 31.07.2007 | 15429 | ГОЛЕМАНЦИ | за дезинфекция на водата чрез дозиране на дезинфектант | помпа | във водоема | ел.съоръжение | [5 empty] | 480.18
| 2 | 203 | 23032 | ДОЗИРАЩА МОМПА | 31.07.2007 | 15429 | ГОЛЕМАНЦИ | за дезинфекция на водата чрез дозиране на дезинфектант | помпа | във водоема | ел.съоръжение | [5 empty] | 520.52
| 2 | 203 | 23033 | ДОЗИРАЩА ПОМПА | 31.07.2007 | 15429 | ГОЛЕМАНЦИ | за дезинфекция на водата чрез дозиране на дезинфектант | помпа | в прекъсвателна шахта в местност "Белик бахча" | ел.съоръжение | [5 empty] | 520.52
| 2 | 203 | 23040 | ДОЗИРАЩА ПОМПА | 31.07.2007 | 15429 | ГОЛЕМАНЦИ | за дезинфекция на водата чрез дозиране на дезинфектант | помпа | в ПС Големанци | ел.съоръжение | [5 empty] | 520.52
| 2 | 203 | 23041 | ДОЗИРАЩА ПОМПА | 31.07.2007 | 15429 | ГОЛЕМАНЦИ | за дезинфекция на водата чрез дозиране на дезинфектант | помпа | в ПС Големанци | ел.съоръжение | [5 empty] | 520.52
| 2 | 203 | 14189 | ТРАНСФОРМАТОР МАСЛЕН | 010990 | 51891 | Н.НАДЕЖДА | за преобразуване на ел.енергията от 20 KV във 380V | трансформатор | в трафопоста в местостта "Бахчата" | ел.съоръжение | 000000000 |  |  |  |  | 0
| 2 | 203 | 22688 | Дозираща помпа | 31.07.2007 | 51891 | Н.НАДЕЖДА | за дезинфекция на водата чрез дозиране на дезинфектант | помпа | в маш. зала на ПС до помпения агрегат в местност "Бахчата" | ел.съоръжение | [5 empty] | 480.18
| 2 | 203 | 23222 | Помпа MVI 1608/6-1/16/E/3-400 | 31.12.2008 | 51891 | Н.НАДЕЖДА | обслужва напорния водопровод от ПС Н.Надежда до напорен резервоар с.Нова Надежда | помпа | в маш.зала на ПС в местност "Бахчта" | ел.съоръжение | Помпа MVI 1608/6-1/16/E/3-400 |  |  |  |  | 1199.82
| 2 | 203 | 23042 | ДОЗИРАЩА ПОМПА | 31.07.2007 | 83288 | ШИР.ПОЛЯНА | за дезинфекция на водата чрез дозиране на дезинфектант | помпа | в събирателната шахта в местност "Далак бунар" | ел.съоръжение | [5 empty] | 520.52
| 2 | 203 | 22527 | СИЛОВ ТРАНСФОРМАТОР ТМ 100 | 11.08.2003 | 31365 | ЗОРНИЦА | за преобразуване на ел.енергията от 20 KV във 380V | трансформатор | в трафопоста на ПС Зорница | ел.съоръжение | [5 empty] | 0
| 2 | 203 | 22692 | ДОЗИРАЩА ПОМПА | 31.07.2007 | 31365 | ЗОРНИЦА | за дезинфекция на водата чрез дозиране на дезинфектант | помпа | в напорния резервоар в местност "Над циганката" | ел.съоръжение | [5 empty] | 480.18
| 2 | 203 | 23137 | Помпа MVI 1607-3/16E3-400-50 | 31.07.2008 | 31365 | ЗОРНИЦА | обслужва напорния водопровод от ПС Зорница до напорния резервоар | помпа | в маш.зала на ПС Зорница | ел.съоръжение | MVI 1607-3/16E3-400-50 |  |  |  |  | 5653.36
| 2 | 203 | 23193 | Помпа MVI 1607-3/16E/3-400 | 30.09.2008 | 31365 | ЗОРНИЦА | обслужва напорния водопровод от ПС Зорница до напорния резервоар | помпа | в маш.зала на ПС Зорница | ел.съоръжение | MVI 1607-3/16E/3-400 |  |  |  |  | 3196
| 2 | 203 | 6103 | ПОМПА 3Е32М | 20.08.2001 | 72182 | ТЕКЕТО | обслужва напорния водопровод от ПС Текето до напорния резервоар | помпа | в маш.зала на ПС Текето | ел.съоръжение | ПОМПА 3Е32М |  |  |  |  | 0
| 2 | 203 | 6238 | ПОМПА 12 Е32 | 29.07.2002 | 72182 | ТЕКЕТО | обслужва напорния водопровод от ПС Текето до напорния резервоар | помпа | в маш.зала на ПС Текето | ел.съоръжение | ПОМПА 12 Е32 |  |  |  |  | 0
| 2 | 203 | 23023 | ДОЗАТОРНА ПОМПА | 31.07.2007 | 72182 | ТЕКЕТО | за дезинфекция на водата чрез дозиране на дезинфектант | помпа | в маш.зала на ПС Текето до помпените агрегати | ел.съоръжение | [5 empty] | 480.18
| 2 | 203 | 23248 | Дозаторна помпа | 30.04.2009 | 72182 | ТЕКЕТО | за дезинфекция на водата чрез дозиране на дезинфектант | помпа | в маш.зала на ПС Текето до помпените агрегати | ел.съоръжение | [5 empty] | 193.54
| 2 | 203 | 14404 | ПОМПА ЕЦВ 10 63 160 | 010791 | 16729 | ГОРНО ВОЙВОДИНО | обслужва напорния водопровод от ПС Г.Войводино до напорен резервоар | помпа | в маш.зала на ПС Г.Войводино | ел.съоръжение | ПОМПА ЕЦВ 10 63 160 |  |  | прот.16/02.07.93, с разреш. |  | 0
| 2 | 203 | 22694 | ДОЗИРАЩА ПОМПА | 31.07.2007 | 16729 | ГОРНО ВОЙВОДИНО | за дезинфекция на водата чрез дозиране на дезинфектант | дозираща помпа | в маш.зала на ПС Г.Войводино до помпените агрегати | ел.съоръжение |  |  |  | прот.16/02.07.93, с разреш. |  | 480.18
| 2 | 203 | 23069 | Дозираща помпа | 2008-03-31 | 18232 | Гълъбец | за дезинфекция на водата чрез дозиране на дезинфектант | помпа | в маш.зала на ПС Гълъбец до помпените агрегати | ел.съоръжение | [5 empty] | 1254.24
| 2 | 203 | 23242 | Помпа SP 46-11 | 24.02.2009 | 06759 | БРЯГОВО |  | помпа | [6 empty] | 5189.84
| 2 | 203 | 23305 | Дозаторна помпа | 31.05.2010 | 06759 | БРЯГОВО | за дезинфекция на водата чрез дозиране на дезинфектант | помпа | [6 empty] | 626.05
| 2 | 203 | 29963 | Помпа SAER S 151 A/10 | 31.07.2012 | 06759 | БРЯГОВО |  | помпа | [6 empty] | 4787.39
| 2 | 203 | 14031 | ПОМПА 25Е80М | 01.11.1993 | 46293 | МАЛЕВО |  | помпа | [7 empty] | 0
| 2 | 203 | 6171 | ПОМПА ГРУНФОС SP 46-8 | 29.11.1996 | 75085 | УЗУНДЖОВО |  | помпа | [7 empty] | 2300
| 2 | 203 | 6075 | ПОМПА 4МТ25Х3 | 01.12.1996 |  | ГАРВАНОВО |  | помпа | [7 empty] | 669
| 2 | 203 | 6236 | ПОМПА 25Е80 | 29.07.2008 | 37383 | КНИЖОВНИК |  | помпа | [7 empty] | 0
| 2 | 203 | 14609 | МОТОР ГЕНЕРАТОР 5-2КВТ | 01.06.1996 | 77195 | транспорт села |  | МОТОР ГЕНЕРАТОР 5-2КВТ | централен склад Хасково | [6 empty] | 0
| 2 | 203 | 29973 | РАМПА | 31.01.2012 | 77195 | транспорт села |  | РАМПА | централен склад Хасково | [6 empty] | 1295.62
| 2 | 203 | 6220 | ПОМПА 6Е32М-2 КЛ | 22.03.2002 | 31365 | ТЕКЕТО |  | помпа | [7 empty] | 0
| 2 | 203 | 29968 | Помпа SAER MK 50/9 | 31.07.2012 |  | Гълъбец |  | помпа | [7 empty] | 3712.39
| 2 | 203 | 6022 | ЕЛ.ДВИГАТЕЛ | 20.10.1999 |  | централен склад Хасково |  | ЕЛ.ДВИГАТЕЛ | централен склад Хасково | [6 empty] | 0
| 2 | 203 | 6026 | ЕЛ.ДВИГАТЕЛ | 20.10.1999 |  | централен склад Хасково |  | ЕЛ.ДВИГАТЕЛ | централен склад Хасково | [6 empty] | 0
| 2 | 204 | 454 | ХИДРОФОР У-ВО ГОРОДОК | 011293 | 75085 | УЗУНДЖОВО | сграда е разрушена и не се експлоатира | [8 empty] | 14.96
| 2 | 204 | 622 | ШАХТ КЛАД ТРАКИЕЦ | 011059 | 72953 | ТРАКИЕЦ | подава вода във вътрешната ВМ с.Тракиец и по напорен водопровод до резервоар в с.Тракиец | шахт.кл. | в охр.зона на ПС Тракиец | бетонни гривни | [5 empty] | 5763.34
| 2 | 204 | 1586 | РЕЗЕРВУАРИ ТРАКИЕЦ | 011059 | 72953 | ТРАКИЕЦ | напорен резервоар и обслужва хранителния водопровод за с.Тракиец | водоем | извън регулация на с.Тракиец в местност "Юрта" по пътя за яз.стена | правоъгълен бетонов | R-900М3 |  |  |  |  | 444.17
| 2 | 204 | 2369 | ВЪНШЕН ВОД С ТРАКИЕЦ | 011160 | 72953 | ТРАКИЕЦ | хранителен водопровод и подава вода от напорен резервоар Тракиец до вътрешната ВМ с.Тракиец | хр.водопровод | от напорен резервоар Тракиец до вътрешната ВМ с.Тракиец през местност "Юрта" | етернит | 2400 |  | ф.100 |  |  | 295.33
| 2 | 204 | 2370 | ВЪНШЕН ВОД С ТРАКИЕЦ | 010959 | 72953 | ТРАКИЕЦ | напорен водопровод и подава вода от РШ /шахта въздушник/ на водопровод от ПС Тракиец до гр.Хасково до напорен резервоар с.Тракиец | напорен водопровод | от РШ /шахта въздушник/ на водопровод от ПС Тракиец до гр.Хасково до напорен резервоар с.Тракиец през местност "Юрта" | етернит | 2000 |  | ф.80 |  |  | 27.09
| 2 | 204 | 2371 | ВЪНШЕН ВОД С ТРАКИЕЦ | 011159 | 72953 | ТРАКИЕЦ | Хранителен водопровод подава вода от напорен резервоар до вътрешната ВМ с.Текето | външен водопровод | от напорен резервоар до вътрешната ВМ с.Текето през местност "Буба | етернит | 300 |  | ф.80 |  |  | 548.41
| 2 | 204 | 2398 | ВЪНШЕН ВОД С ТРАКИЯ | 010680 | 72953 | ТРАКИЕЦ | напорен водопровод и подава вода от ПС Текето до напорен резервоар Текето | външен водопровод | от ПС Текето до напорен резервоар Текето през местност "Буба бунар" | етернит | 180 |  | ф.80 |  |  | 300.84
| 2 | 204 | 2547 | ВЪНШЕН ВОД ТРАКИЕЦ | 011160 | 72953 | ТРАКИЕЦ | напорен водопровод и подава вода от вътрешната ВМ с.Тракиец до вътрешната ВМ с.Текето | напорен водопровод | от вътрешната ВМ с.Тракиец до вътрешната ВМ с.Текето през местност "Харманлийска река" и се намира междус.Тракиец и с.Текето | PVC | 800 |  | ф.90 |  |  | 111.33
| 2 | 204 | 2548 | ВЪНШЕН ВОД ТРАКИЕЦ | 011071 | 72953 | ТРАКИЕЦ | напорен водопровод и подава вода от вътрешната ВМ с.Тракиец до вътрешната ВМ с.Текето | напорен водопровод | от вътрешната ВМ с.Тракиец до вътрешната ВМ с.Текето през местност "Харманлийска река" и се намира междус.Тракиец и с.Текето | PVC | 800 |  | ф.90 |  |  | 210.84
| 2 | 204 | 2549 | ВЪТРЕШЕН ВОД ТРАКИЕЦ | 011160 | 72953 | ТРАКИЕЦ | вътрешна водопроводна мрежа с.Тракиец | вътрешен водопровод | 223,225; 43,46; 46,51; 51,52; 51,50; 50,49; 57,199; 199,93; 93,92,90; 93,91; 91,96; 96,107; 107,95; 95,44; 91,92; 92,95; 95,116; 116,114; | етернит | 2622 |  | 80 |  |  | 274.95
| 2 | 204 | 2550 | ВЪТРЕШЕН ВОД ТРАКИЕЦ | 010972 | 72953 | ТРАКИЕЦ | вътрешна водопроводна мрежа с.Тракиец | вътрешен водопровод | 45,46; 46,49; 49,52; 52,53; 53,52; 52,56; 56,182; 71,72; 72,105; 105,109; 42,109; 109,108; 108,107; 108,125; 125,121; 40,125; 125,126; 193,190; 25,129; 182,182а; | етернит | 1748 |  | 80 |  |  | 296.58
| 2 | 204 | 2551 | ВЪТРЕШЕН ВОД ТРАКИЕЦ | 011160 | 72953 | ТРАКИЕЦ | вътрешна водопроводна мрежа с.Тракиец | вътрешен водопровод | 229,53,216; 216,168; 168,209; 209,207; 207,206; 206,205,23; 23,24; 24,13; 13,12; 12,26; 26,26а; 26а,15; 15,16а; 16а,16; 16,6; 6,5; 5,254; 254,245; 253,52; 52,55; 55,57; 57,58; 58,59; 59,48; 48,50; 50,51а; 51а,74; 74,67; 67,66; 66,34; 34,35; 35,38; 38,3,30; 30,27; 27,266; 266,265; 265,265а; 74,42; | етернит | 3193 |  | 100 |  |  | 96.11
| 2 | 204 | 2663 | ВЪТРЕШЕН ВОДОПРОВОД - ТРАКИЕЦ | 010187 | 72953 | ТРАКИЕЦ | вътрешна водопроводна мрежа с.Тракиец | вътрешен водопровод | 182а,182б; 25,9; 9,8; 8,6; 10,8; 25,9; 152,11; 11,25; 14а,14; 14,15; 15,156; 156,157; | етернит | 400 |  | ф.80 | характеристика/14.09.1987 |  | 1689.32
| 2 | 204 | 2664 | ВЪТРЕШЕН ВОДОПРОВОД - ТРАКИЕЦ | 010187 | 72953 | ТРАКИЕЦ | вътрешна водопроводна мрежа с.Тракиец | вътрешен водопровод | 25,34; 34,33; 33,32; 32,31; | етернит | 100 м. |  | ф.100 | характеристика/14.09.1987 |  | 79.66
| 2 | 204 | 2665 | ВЪТРЕШЕН ВОДОПРОВОД - ТРАКИЕЦ | 010187 | 72953 | ТРАКИЕЦ | вътрешна водопроводна мрежа с.Тракиец | вътрешен водопровод | 42,41; 41,40; 40,39; | етернит | 272 м. |  | ф.100 | характеристика/14.09.1987 |  | 214.31
| 2 | 204 | 2666 | ВЪТРЕШЕН ВОДОПРОВОД - ТРАКИЕЦ | 010187 | 72953 | ТРАКИЕЦ | вътрешна водопроводна мрежа с.Тракиец | вътрешен водопровод | 114,115; 115,116; 115,180; 180,181; 181,86; 86,83; 83,82; 82,80; 80,79; 89,79а; 98,93; 93,103; 103,119; | етернит | 574 |  | ф.80 | протокол обр.16,х-ка/12.87г. |  | 1644.88
| 2 | 204 | 2667 | ВЪТРЕШЕН ВОДОПРОВОД - ТРАКИЕЦ | 010187 | 72953 | МАНДРА | вътрешна водопроводна мрежа с.Тракиец | вътрешен водопровод | 39,38; 38,36; 36,25; | етернит | 120 м. |  | ф.100 | характеристика/12.1987 |  | 91.97
| 2 | 204 | 619 | ШАХТ КЛАД МАНДРА | 011060 | 47055 | МАНДРА | подава вода във вътрешната ВМ с.Мандра и по напорен водопровод до резервоар в с.Мандра | шахт.кл. | в охр.зона на ПС Мандра | бетонни гривни | [5 empty] | 24.67
| 2 | 204 | 1589 | РЕЗЕРВУАРИ МАНДРА | 010960 | 47055 | МАНДРА | напорен резервоар и обслужва хранителния водопровод за с.Мандра | водоем | извън регулация на с.Мандра в местност "Вълча дупка" | бетон | R-160М3 |  |  |  |  | 556.4
| 2 | 204 | 2358 | ВЪНШЕН ВОД С МАНДРА | 011160 | 47055 | МАНДРА | напорен водопровод и подава вода от ПС Мандра до вътрешната ВМ с.Мандра през местност "Атала" | външен водопровод | от ПС Мандра до вътрешната ВМ с.Мандра през местност "Атала" | етернит | 636 |  | 80 |  |  | 5.46
| 2 | 204 | 2359 | ВЪНШЕН ВОД С МАНДРА | 011160 | 47055 | МАНДРА | напорен-хранителен водопровод и подава вода от Н.Р. до вътрешната ВМ с.Мандра през местност "Вълча дупка" | напорен-хранителен водопровод | от Н.Р. до вътрешната ВМ с.Мандра през местност "Вълча дупка" | етернит | 539 |  | 100 |  |  | 6.88
| 2 | 204 | 2360 | ВЪНШЕН ВОД С МАНДРА | 011160 | 47055 | МАНДРА | напорен водопровод и подава вода от ПС Мандра до вътрешната ВМ с.Мандра през местност "Атала" | външен водопровод | от ПС Мандра до вътрешната ВМ с.Мандра през местност "Атала" | етернит | 564 |  | 80 |  |  | 103.75
| 2 | 204 | 2361 | ВЪНШЕН ВОД С МАНДРА | 011160 | 47055 | МАНДРА | напорен водопровод и подава вода от ПС Мандра до вътрешната ВМ с.Мандра през местност "Атала" | външен водопровод | от ПС Мандра до вътрешната ВМ с.Мандра през местност "Атала" | етернит | 295 |  | 80 |  |  | 66.26
| 2 | 204 | 2362 | ВЪНШЕН ВОД С МАНДРА | 011160 | 47055 | МАНДРА | напорен водопровод и подава вода от ПС Мандра до вътрешната ВМ с.Мандра през местност "Атала" | външен водопровод | от ПС Мандра до вътрешната ВМ с.Мандра през местност "Атала" | етернит | 442 |  | 80 |  |  | 84.63
| 2 | 204 | 2363 | ВЪНШЕН ВОД С МАНДРА | 011160 | 47055 | МАНДРА | напорен-хранителен водопровод и подава вода от Н.Р. до вътрешната ВМ с.Мандра през местност "Вълча дупка" | напорен-хранителен водопровод | от Н.Р. до вътрешната ВМ с.Мандра през местност "Вълча дупка" | етернит | 358 |  | ф.100 |  |  | 96.04
| 2 | 204 | 2533 | ВЪТРЕШ ВОД МАНДРА | 011264 | 47055 | МАНДРА | вътрешна водопроводна мрежа с.Мандра | вътрешен водопровод | 96,95; 95,29; 29,92; 92,69; 69,68,67; 67,66,65; 65,64; 64,35; 35,32; 32,29; 29,28; 28,26; 26,25 | етернит | 1115 |  | 150 |  |  | 1075
| 2 | 204 | 2534 | ВЪТРЕШ ВОД МАНДРА | 011160 | 47055 | МАНДРА | вътрешна водопроводна мрежа с.Мандра | вътрешен водопровод | 29,93,105; 105,106; 106,109; 109,111; 110,112; 112,113; 113,114; 114,49,115; 115,28; | етернит | 830 |  | 100 |  |  | 133.9
| 2 | 204 | 2535 | ВЪТРЕШ ВОД МАНДРА | 011070 | 47055 | МАНДРА | вътрешна водопроводна мрежа с.Мандра | вътрешен водопровод | 64,63,72,37; 37,38; 39,40; 40,41,41а,12; 12,18; 18,17; 96,97; 97,100; 95,100; 100,99; 99,102; 93,107; 105,103; 103,102; 102,101; 103,100; 109,125; 125,124; 124,122; 122,139а; 104,129; 129,128; 128,107,126; 126,125; 125,124; 124,123,122; 122,139,139а; | етернит | 2410 |  | 80 |  |  | 66.29
| 2 | 204 | 2536 | ВЪТРЕШ ВОД МАНДРА | 011171 | 47055 | МАНДРА | захранва вътрешна водопроводна мрежа с.Мандра | вътрешен водопровод | 102,130; 130,131; 131,132; 132,134; 134,123; 101,135; 135,134; 131,127; 111,121; 121,120,119; 119,122; 113,139а; 68,105; 108,109; 65,112; 35,114; 96,88; 89,90; 90,57,97; 95,90; 90,82; 92,91; 91,80; 80,81,82; 82,83; 83,54,88; 58,87; 69,70; 70,71; 71,72; 72,73; 67,73,74,75,76,77,22; | етернит | 3110 |  | 60 |  |  | 110.42
| 2 | 204 | 2537 | ВЪТРЕШ ВОД МАНДРА | 011060 | 47055 | МАНДРА | захранва вътрешна водопроводна мрежа с.Мандра | вътрешен водопровод | 76,79; 63,62,59,58,67,55; 72,38,44,45,82,48,49,55; 73,74,60,51,52; 47,51; 41а,9,19; 89,88,87,86,83; | етернит | 1715 |  | ф.60 |  |  | 57.05
| 2 | 204 | 2538 | ВЪТРЕШ ВОД МАНДРА | 011060 | 47055 | БРЯГОВО | захранва вътрешна водопроводна мрежа с.Мандра | вътрешен водопровод | 15,7,6,5,4,3,2,1; 7,8,9; 26,27,20,17,16; 39,33,20; 37а,34; 32,33; 12,13,18,17; 18,19; | етернит | 1767 |  | ф.60 |  |  | 83.86
| 2 | 204 | 694 | ТРЪБЕН КЛАДЕНЕЦ БРЯГОВО | 011290 | 06759 | БРЯГОВО | подава вода в напорния водопровод за с.Брягово, с.Поляново, с.Константиново, с.Александрово | тр.кладенец | в охр.зона на ПС Брягово | етернит | ф.350 |  |  |  | 1467.78
| 2 | 204 | 695 | ТРЪБЕН КЛАДЕНЕЦ БРЯГОВО | 011290 | 06759 | БРЯГОВО | подава вода в напорния водопровод за с.Брягово, с.Поляново, с.Константиново, с.Александрово | тр.кладенец | в охр.зона на ПС Брягово | етернит | ф.350 |  |  |  | 1467.78
| 2 | 204 | 696 | ТРЪБЕН КЛАДЕНЕЦ БРЯГОВО | 011290 | 06759 | БРЯГОВО | не се използва в момента | тр.кладенец | в охр.зона на ПС Брягово | етернит | ф.350 |  |  |  | 373.81
| 2 | 204 | 1592 | РЕЗЕРВУАРИ БРЯГОВО | 010865 | 06759 | БРЯГОВО | не се използва в момента | резервоар | извън регулация на с.Брягово в местност "Тросови градини" | правоъгълен бетонов | R-160М3 |  |  |  |  | 99.63
| 2 | 204 | 2351 | ВЪНШЕН ВОД С БРЯГОВО | 011165 | 06759 | БРЯГОВО | захранва Външна ВМ на с.Брягово | напорен водопровод | от ПС до вътрешната ВМ с.Брягово местност "Острова" | етернит | 1100м. |  | ф.100 |  | 236.32
| 2 | 204 | 2352 | ВЪНШЕН ВОД С БРЯГОВО | 011165 | 06759 | БРЯГОВО | захранва Външна ВМ на с.Брягово | напорен водопровод | от ПС до вътрешната ВМ с.Брягово местност "Острова" | етернит | 853м. |  | ф.100 |  | 189.43
| 2 | 204 | 2476 | ВЪТРЕШЕН ВОДОПР.СТОМ.ТРЪБИ | 011290 | 06759 | БРЯГОВО | вътрешна водопроводна мрежа с.Брягово | вътрешен водопровод | 163,162,161; 161,116а; 116а,116; | стоманени тръби | 345 м. |  | ф.108 |  |  | 685.67
| 2 | 204 | 2482 | ПРЕМИНАВАНЕ РЕКА СТОМ ВОД | 010293 | 06759 | БРЯГОВО | водоснабдяване с.Брягово | външен водопровод | от ПС към с.Брягово - преминава р.Харманлийска по дъното местност "Острова" | стоманени тръби | 50 м. |  | ф.108 | протокол обр.16/1993 | 66.22
| 2 | 204 | 2489 | ВОДОПРОВОД Ф100 L1453м. | 011286 | 06759 | БРЯГОВО | от ПС Брягово до Напорен резервоар | напорен водопровод | от вътрешната ВМ на с.Брягово до резервоара - местност "Тросови градини" | етернит | 1453м. |  | ф.100 |  |  | 85.07
| 2 | 204 | 2517 | ВЪТРЕШ ВОД БРЯГОВО | 010665 | 06759 | БРЯГОВО | вътрешна водопроводна мрежа с.Брягово | вътрешен водопровод | 161,158; 158,163а; 158,154а; 116а,156,153; 122,124; 124,146; 124,123,149; 149,149а; 124,125,125,125а; 125а,128; 128,129,130; 130,97; 130,131; 131,136; 136,209а; 209а,208а;208а,200;200,220;220,220а; | етернит | 424м. |  | ф.60 |  |  | 34.23
| 2 | 204 | 2518 | ВЪТРЕШ ВОД БРЯГОВО | 011269 | 06759 | БРЯГОВО | вътрешна водопроводна мрежа с.Брягово | вътрешен водопровод | 121,120;102,100,51; 51,50; 217а,224; 224,247а; 247а,246,241; 240,241;241;244;58,58а,64,61; 64,63; 216,220;220,49;85,63а; 80,79; 70,69; 69,68; 68,79; 68,68а; | етернит | 3925м. |  | ф.60 |  |  | 788.76
| 2 | 204 | 2519 | ВЪТРЕШ ВОД БРЯГОВО | 010665 | 06759 | БРЯГОВО | вътрешна водопроводна мрежа с.Брягово | вътрешен водопровод | 132,1339; 133а,133; 133,131; 133,134; 134,217а; 217,217а; 132,58; 58,59,60; 31,31а; 31а,30; 31,34; 34,35,49; 34,36;90,46а; 46а,46; 46,45,45,86; 86,76; | етернит | 432м. |  | ф.80 |  |  | 145.95
| 2 | 204 | 2520 | ВЪТРЕШ ВОД БРЯГОВО | 010665 | 06759 | БРЯГОВО | вътрешна водопроводна мрежа с.Брягово | вътрешен водопровод | 116,117,118; 118,122; 122,121; 121,104; 104,103,102;102,97; 97,132; 132,90; 90,89,89а,84,85; 85,80; 80,70; | етернит | 1035м. |  | ф.100 |  |  | 200.06
| 2 | 204 | 2521 | ВЪТРЕШ ВОД БРЯГОВО | 010768 | 06759 | КОНСТАНТИНОВО | вътрешна водопроводна мрежа с.Брягово | вътрешен водопровод | 58,54; 54,160а; | етернит | 100м. |  | ф.100 |  |  | 29.76
| 2 | 204 | 678 | ШАХТЕН КЛ КОНСТАНТИНОВО | 010880 | 38368 | КОНСТАНТИНОВО | не се използва в момента | шахт.кл. | в охр.зона на ПС Константиново в с.Брягово | бетонни гривни |  |  |  |  | 5.27
| 2 | 204 | 679 | ШАХТЕН КЛ КОНСТАНТИНОВО | 010965 | 38368 | КОНСТАНТИНОВО | не се използва в момента | шахт.кл. | в охр.зона на ПС Константиново в с.Брягово | бетонни гривни |  |  |  |  | 23.47
| 2 | 204 | 697 | ТРЪБЕН КЛАДЕНЕЦ КОНСТ. И Алескандрово | 011290 | 38368 | КОНСТАНТИНОВО | водоснабдяване с.Константиново и с.Александрово | тр.кладенец | в охр.зона на ПС Константиново в с.Брягово | речни камъни и чакъл | 000000000 |  |  | характеристика | 0
| 2 | 204 | 698 | ТРЪБЕН КЛАДЕНЕЦ КОНСТ. И Алескандрово | 011290 | 38368 | КОНСТАНТИНОВО | водоснабдяване с.Константиново и с.Александрово | тр.кладенец | в охр.зона на ПС Константиново в с.Брягово | речни камъни и чакъл | 000000000 |  |  | характеристика | 0
| 2 | 204 | 2477 | ВЪНШ.ВОДОПР.СТОМ.ТР.108,1 | 011290 | 38368 | РОДОПИ | водоснабдяване за с.Константиново | водопровод | от тръбните кл. до РШ в охр.зона на ПС Константиново местност "Острова" | стоманени тръби | 410 м. |  | ф.108;159 | х-ка |  | 1078.36
| 2 | 204 | 621 | ШАХТ КЛАДЕНЕЦ РОДОПИ | 010970 | 62880 | РОДОПИ | обсл.помпения агрегат, монтиран в ПС Родопи | шахт.кл. | намира се в охран.зона в ПС Родопи местност "Абаклъка" | бетонни гривни | [5 empty] | 84.55
| 2 | 204 | 1588 | РЕЗЕРВУАРИ РОДОПИ | 010870 | 62880 | РОДОПИ | напорен резервоар и обсл.хранителния водопровод на с.Родопи и ПС Любеново | напорен водоем | находящ се в м-ст "Хордур", извън регулацията на с.Родопи | правоъгълен бетонов | R-140М3 |  |  |  |  | 249.83
| 2 | 204 | 21582 | Катодна станция | 31.08.2009 | 62880 | РОДОПИ | обсл.метален напорен водопровод | катодна станция | монтирана външно в охр.зона на ПС Родопи | ел.съоръжение | [5 empty] | 6269.44
| 2 | 204 | 2364 | ВЪНШЕН ВОД С РОДОПИ | 010970 | 62880 | РОДОПИ | напорен водопровов и подава вода от ПС Родопи до вътрешна ВМ с.Родопи | външен водопровод | от ПС Родопи до вътрешна ВМ с.Родопи в местност "Абаклъка" | етернит | 1184 |  | 100 |  |  | 330.8
| 2 | 204 | 2365 | ВЪНШЕН ВОД С РОДОПИ | 010970 | 62880 | РОДОПИ | напорен, хранителен водопровод и падава в двете посоки от вътр.ВМ до водоема и обратно | външен водопровод | в двете посоки от вътр.ВМ до водоема и обратно в местност "Хордур" | етернит | 744+1184=1914 м |  | 125 |  |  | 278.97
| 2 | 204 | 2539 | ВЪТРЕШ ВОД РОДОПИ | 011270 | 62880 | РОДОПИ | обсл. СВО | вътрешен водопровод | 86,714,55; 76,44,46,15; 44,38,33,34,43,15; 78,77,23,44; 23,40,38; 16,13,12,64,65; 46,36; 16,18,22а,6; 17,7; 8-6; 115,149; 118,120,104; 118,122; 138,139,148,32; 137а,140,132; 135,143,140; 124-122,103; 124,134,144,143; 125-128; 126,134; 89,90,90а,67; 23,72; 55,57,58,45; 71,61,64; 57,54,53,61; 61,67-65; 58,62; 38,25,24а,26,27,28; 25,24; 33,22,23,24а; 34,31,48; 31,24; |  | 7228 |  | 60 |  |  | 623.73
| 2 | 204 | 2540 | ВЪТРЕШ ВОД РОДОПИ | 011270 | 62880 | РОДОПИ | обсл. СВО | вътрешен водопровод | 78,53,15,8; |  | 660 |  | 125 |  |  | 49.61
| 2 | 204 | 2541 | ВЪТРЕШ ВОД РОДОПИ | 011270 | 62880 | ВОЙВОДОВО | обсл. СВО | вътрешен водопровод | 78,86,117,138,137,125; |  | 390 |  | 80 |  |  | 188.19
| 2 | 204 | 623 | ШАХТ КЛАД ВОЙВОДОВО | 011072 | 11867 | ВОЙВОДОВО | подава вода във напорен водопровод за напорен резервоар Войводово | шахт.кл. | в охр.зона на ПС Войводово | бетонни гривни | [5 empty] | 99.08
| 2 | 204 | 1582 | РЕЗЕРВУАРИ ВОЙВОДОВО | 010972 | 11867 | ВОЙВОДОВО | напорен резервоар и подава вода по хранителни водопроводи за с.Орлово и с.Войводово | резервоар | мужду с.Орлово и с.Войводово местност "Армутлука" | правоъгълен бетонов | R-300М3 |  |  |  |  | 471.76
| 2 | 204 | 1619 | ШАХТОВ КЛАДЕНЕЦ | 011083 | 11867 | ВОЙВОДОВО | подава вода във напорен водопровод за напорен резервоар Войводово | шахт.кл. | в охр.зона на ПС Войводово | бетонни гривни | [5 empty] | 96.85
| 2 | 204 | 2380 | ВЪНШЕН ВОД С ВОЙВОДОВО | 011072 | 11867 | ВОЙВОДОВО | напорен водопровод,подава вода от ПС Войводово до Напорния Резервоар | напорен водопровод | преминава през местност "Армутлука" | етернит | 392м. |  | ф.150 |  |  | 506.33
| 2 | 204 | 2381 | ВЪНШЕН ВОД С ВОЙВОДОВО | 011072 | 11867 | ВОЙВОДОВО | хранителен водопровод,подава вода от Напорния резервоар до с.Войводово | хранителен водопровод | преминава през местност "Гюллю дере" | етернит | 2157м.. |  | ф.125 |  |  | 489.69
| 2 | 204 | 2560 | ВЪТРЕШ ВОД ВОЙВОДОВО | 011272 | 11867 | ВОЙВОДОВО | вътрешна водопроводна мрежа на с.Войводово | вътрешен водопровод | 28-29;29-32;32-36;36-33;33-38;38-40; | етернит | 571м. |  | ф.150 |  |  | 626.59
| 2 | 204 | 2561 | ВЪТРЕШ ВОД ВОЙВОДОВО | 011272 | 11867 | ВОЙВОДОВО | вътрешна водопроводна мрежа на с.Войводово | вътрешен водопровод | 40-75;75-72;72-68;69-90;90-101; | етернит | 502м. |  | ф.125 |  |  | 574.45
| 2 | 204 | 2562 | ВЪТРЕШ ВОД ВОЙВОДОВО | 011272 | 11867 | ВОЙВОДОВО | вътрешна водопроводна мрежа на с.Войводово | вътрешен водопровод | 41-44;44-45; | етернит | 269м. |  | ф.100 |  |  | 208.84
| 2 | 204 | 2563 | ВЪТРЕШ ВОД ВОЙВОДОВО | 011272 | 11867 | ВОЙВОДОВО | вътрешна водопроводна мрежа на с.Войводово | вътрешен водопровод | 32-31;31-35;35-37;33-77; | етернит | 551м. |  | ф.80 |  |  | 175.22
| 2 | 204 | 2564 | ВЪТРЕШ ВОД ВОЙВОДОВО | 011272 | 11867 | ВОЙВОДОВО | вътрешна водопроводна мрежа на с.Войводово | вътрешен водопровод | 68-66;66-65;65-64;64-60;37-49;49-60;28-27-26;26-25;29-30;30-31;30-25;25-21;36-35;36а-46;38-37;72-44;29-82;82-80а; | етернит | 2207 |  | ф.60 |  |  | 0
| 2 | 204 | 2685 | ВОДОПРОВОД Ф80 L=300М | 011286 | 11867 | КОРЕН | вътрешна водопроводна мрежа на с.Войводово | вътрешен водопровод | 80а-72а;77-76;76-90;74-41;77-97;97-10;75-100;100-101;75-76;72-71;69-65;90-64;101-63;64-63;34-21;21-20;20-19;35-19;19-16;37-16;16-15;49-15;47-4 | етернит | 2755 |  | ф.60 |  |  | 96.81
| 2 | 204 | 634 | ШАХТОВ КЛ КОРЕН | 011071 | 38580 | КОРЕН | водовземно съоръжение за водоснабдяване на с.Корен | шахт.кл. | в охр.зона на ПС Корен | стоманобетон | [5 empty] | 1165.41
| 2 | 204 | 1615 | РЕЗЕРВОАР R=100М3 | 011071 | 38580 | КОРЕН | напорен резервоар и подава вода по хранителен водопровод за с.Корен | резервоар | извънрегулацията на с.Корен в местност "Каракуша" | правоъгълен бетонов | 100 м3 |  |  |  |  | 253.17
| 2 | 204 | 2439 | ВЪНШЕН ВОД С КОРЕН | 010571 | 38580 | КОРЕН | напорен водопровод,подава вода от ПС Корен до Напорния Резервоар | напорен водопровод | ПС Корен до НР в местност "Каракуша" | етернит | 1370м. |  | ф.80 |  |  | 59.01
| 2 | 204 | 2440 | Вътрешен водопровод | 010571 | 38580 | КОРЕН | вътрешна водопроводна мрежа с.Корен | вътрешен водопровод | 11-10;10-9;9-8;8-11;64-65;65-66;66-67;67-68;68-69;69-71;71-72;72-73;73-74;14-105;111-112;112-105а;105-103;111-116;116-103;96-103;15-96;96-96а;96а-102а-102;96-97;102а-102б | етернит | 1865м. |  | ф.60 |  |  | 110.73
| 2 | 204 | 2441 | Вътрешен водопровод | 011057 | 38580 | КОРЕН | вътрешна водопроводна мрежа с.Корен | вътрешен водопровод | 119-62;62-61;61-58;58-59;59-57;57-56;56-81;81-82;82-83;59-57;57-74;74-76;76-77;77-78;78-79;79-80;80-14;14-15;15-97;97-98;98-99;99-99а;119-33а;33а-33;62-33;33-32;32-31; | етернит | 2023м. |  | ф.80 |  |  | 231.45
| 2 | 204 | 2587 | Вътрешен водопровод | 011151 | 38580 | КОРЕН | вътрешна водопроводна мрежа с.Корен | вътрешен водопровод | 58-35;25-34-33;34-34а;34а-31;31-11;56-55;55-54;55-52;52-51;51-50;62-63;60-70;70-69;63-70; | етернит | 1720м. |  | ф.80 |  |  | 101.15
| 2 | 204 | 2588 | Вътрешен водопровод | 010671 | 38580 | МАЛЕВО | вътрешна водопроводна мрежа с.Корен | вътрешен водопровод | 60-59;74-75;72-75;75-76;78-106;106-107;107-108;108-109;109-111;79-106;50-82;50-46;46-45;45-100;99-100;99-100;83-119;119-120;120-96;119а-14; | етернит | 1051м. |  | ф.80 |  |  | 57.53
| 2 | 204 | 624 | ШАХТ КЛАДЕНЕЦ МАЛЕВО | 011055 | 46293 | МАЛЕВО | водовземно съоръжение за водоснабдяване на с.Малево | шахт.кл. | в охр.зона на ПС Малево местност "Горен бюк" | стоманобетон | [5 empty] | 802.6
| 2 | 204 | 625 | ШАХТ КЛАД МАЛЕВО | 011055 | 46293 | МАЛЕВО | водовземно съоръжение за водоснабдяване на с.Малево | шахт.кл. | в охр.зона на ПС Нова местност "Горен бюк" | стоманобетон | [5 empty] | 137.61
| 2 | 204 | 735 | ШАХТОВ КЛАДЕНЕЦ Д 7М | 011055 | 46293 | МАЛЕВО | водовземно съоръжение за водоснабдяване на с.Малево | шахт.кл. | извън регулация на с.Малево в местност "Горен бюк" | стоманобетон | [5 empty] | 46.33
| 2 | 204 | 1581 | РЕЗЕРВУАРИ МАЛЕВО | 010755 | 46293 | МАЛЕВО | напорен резервоар и подава вода по хранителен водопровод за с.Малево | резервоар | извън регулация на с.Малево в местност "Летището" | правоъгълен бетонов | R-160М3 |  |  |  |  | 227.49
| 2 | 204 | 2382 | ВЪНШЕН ВОД С МАЛЕВО | 011155 | 46293 | МАЛЕВО | подава вода от ПС Нова до напорен резервоар | напорен водопровод | подава вода от ПС Нова до напорен резервоар през местност "Горен бюк" и местност "Летището" | етернит | 2818 |  | ф.150 |  |  | 250.06
| 2 | 204 | 2479 | ВЪНШ ВОДОПР ДОП ВОДОСН МА | 011092 | 46293 | МАЛЕВО | подава вода от ПС Малево до вътрешната ВМ с.Малево | напорен водопровод | подава вода от ПС Малево до вътрешната ВМ с.Малево през местност "Горен бюк" | етернит | 182 |  | ф.150 |  |  | 2461.72
| 2 | 204 | 2565 | ВЪТРЕШ ВОД МАЛЕВО | 011260 | 46293 | МАЛЕВО | захранва вътрешната ВМ с.Малево | вътрешен водопровод | 260,254,234,239; 254,253,261,253,239,231; 253,250,262,250,231,228; 250,249,263,249,228,230; 249,248; 248,247; 244,226,224,202,201; 496,144; 224,225; 244,116а; 201,199; 144,149; 225,198; 143,145,117; 145,143а; 150,149,148,155,156; 149,154,163; 199,198; 155,154; 369,143а,123; 143а,30; 167,30,127; 163,169; 166а,164,162,156,157; 161,159,158; 166а,168,169; 168,169а; 265,247,116; 265,266,268; 266,267,112; 115,116,117; 268,112; 109а,107,102; 109,112,33; 109,105; 104,34а; 34,33,32; 34,34а,36а,38; 34а,36а; 37а,32,26; 27,26,25; 27,28; 20,18; 20,21,22,7; 21,22а,8,7,6,11; 8,9; 22,24; 25,18,9,10,11,12; 18,18а; 10,13; 29а,18а; 18а,148; 59,58,13,12,1; 58,57; 13,61; 56,69,61,1,197; 69,61; 53,62,197; 53,56; 200а,51,77; 51,52; 93а,88а; 114,117,122; 120а,122,124; | етернит | 10085 |  | ф.60 |  |  | 782.97
| 2 | 204 | 2566 | ВЪТРЕШ ВОД МАЛЕВО | 011260 | 46293 | МАЛЕВО | захранва вътрешната ВМ с.Малево | вътрешен водопровод | 120б,107,104; 125,124,127; 100а,102,104,47,42; 102,97; 92,97,118,47; 94,98; 200а,118; 99,127,165а; 96,165; 90,88а; 88а,85а,77,53; 80,72а,86,78; 83,86; 83,169,171; 171,168,157; | етернит | 4860 |  | ф.60 |  |  | 168.26
| 2 | 204 | 2567 | ВЪТРЕШ ВОД МАЛЕВО | 011260 | 46293 | МАЛЕВО | захранва вътрешната ВМ с.Малево | вътрешен водопровод | 171,159; 187,189,192,193,196,195; 189,190; 192,191; 193,194; 187,180,66,12; 180,181; 66,12; 68,69; 186,181,183а,67; 181,184; 183а,183; 185,184,183,69,70; 185,190,191,190,191,194,195; | етернит | 3860 |  | ф.60 |  |  | 290.54
| 2 | 204 | 2568 | ВЪТРЕШ ВОД МАЛЕВО | 011260 | 46293 | МАЛЕВО | захранва вътрешната ВМ с.Малево | вътрешен водопровод | 114,120а,125,100а,100,99,96,92,91,90,83,80,187,186,185 | етернит | 1800 |  | ф.125 |  |  | 234.47
| 2 | 204 | 2569 | ВЪТРЕШ ВОД МАЛЕВО | 011260 | 46293 | МАЛЕВО | захранва вътрешната ВМ с.Малево | вътрешен водопровод | 91,169а,165,166а,167,150,143,144а,244; 29а,59,40,42,200а,94,93а,92; | етернит | 1048 |  | ф.125 |  |  | 293.89
| 2 | 204 | 2659 | ВЪТРЕШЕН ВОД МАЛЕВО | 010187 | 46293 | МАЛЕВО | захранва вътрешната ВМ с.Малево | вътрешен водопровод | 263,264,265,115,114; 244,248,264; 114,111а,111,109а,109,34,37а,34,29а; 37а,27,20,25; | етернит | 1831 |  | ф.150 | характеристика/22.09.1987 |  | 1986.31
| 2 | 204 | 2660 | ВЪТРЕШЕН ВОД МАЛЕВО | 010187 | 46293 | МАЛЕВО | захранва вътрешната ВМ с.Малево | вътрешен водопровод | 260,261,262,263; | етернит | 230 |  | ф.150 | характеристика/22.09.1987 |  | 212.01
| 2 | 204 | 2674 | ВОДОПРОВОД С МАЛЕВО-2200М | 010789 | 46293 | ДИНЕВО | няма намерен такъв актив към днешна дата | [8 empty] | 2446.66
| 2 | 204 | 617 | ТРЪБИ КЛАДЕН ДИНЕВО | 011053 | 21155 | ДИНЕВО | не се използва в момента | тр.кладенец | в охр.зона на ПС Динево местност "Уата" | етернит | ф.350 |  |  |  |  | 50.35
| 2 | 204 | 618 | ТРЪБИ КЛАДЕНец 2 ДИНЕВО | 011053 | 21155 | ДИНЕВО | подава вода в напорния водопровод за с.Динево | тр.кладенец | в охр.зона на ПС Динево местност "Уата" | етернит | ф.350 |  |  |  |  | 48.93
| 2 | 204 | 1590 | РЕЗЕРВУАРИ ДИНЕВО | 010653 | 21155 | ДИНЕВО | напорен резервоар и подава вода по хранителен водопровод за с.Динево | резервоар | извън регулация на с.Динево местност "Гергьов ден" | правоъгълен бетонов | R-180М3 |  |  |  |  | 367.25
| 2 | 204 | 21583 | Катодна станция | 31.08.2009 | 21155 | ДИНЕВО | защитава металните водопроводи от корозия | катодна станция | в охр.зона на тр.кладенец 2 | ел.съоръжение | [5 empty] | 7887.4
| 2 | 204 | 2355 | ВЪНШЕН ВОД С ДИНЕВО | 011053 | 21155 | ДИНЕВО | хранителен водопровод и подава вода от напорен резервоар до вътрешната ВМ с.Динево | хр.водопровод | хранителен водопровод и подава вода от напорен резервоар до вътрешната ВМ с.Динево през местност "Георьов ден" | етернит | 300 |  | ф.125 |  |  | 18.5
| 2 | 204 | 2356 | ВЪНШЕН ВОД С ДИНЕВО | 010954 | 21155 | ДИНЕВО | напорен водопровод и подава вода от ПС Динево до вътрешната ВМ с.Динево | напорен водопровод | от ПС Динево до вътрешната ВМ с.Динево през местност "Уата" | стоманени тръби | 427 |  | ф.127 |  |  | 75.85
| 2 | 204 | 2357 | ВЪНШЕН ВОД С ДИНЕВО | 011063 | 21155 | ДИНЕВО | напорен водопровод и подава вода от ПС Динево до вътрешната ВМ с.Динево | напорен водопровод | от ПС Динево до вътрешната ВМ с.Динево през местност "Уата" | стоманени тръби | 133 |  | ф.127 |  |  | 21.52
| 2 | 204 | 2405 | ВЪНШЕН ВОД С ДИНЕВО | 010781 | 21155 | ДИНЕВО | напорен водопровод и подава вода от ПС Динево до вътрешната ВМ с.Динево | напорен водопровод | от ПС Динево до вътрешната ВМ с.Динево през местност "Уата" | стоманени тръби | 370 |  | ф.127 |  |  | 283.33
| 2 | 204 | 2470 | ВЪНШЕН ВОДОПРОВОД | 011088 | 21155 | ДИНЕВО | напорен водопровод и подава вода от вътрешната ВМ с.Динево до напорен резервоар | напорен водопровод | от вътрешната ВМ с.Динево до напорен резервоар приз местност "Георгьов ден" | стоманени тръби | 1440 |  | ф.127 | протокол/12.12.88 |  | 843.54
| 2 | 204 | 2471 | ВЪНШЕН ВОДОПР СТОМ С ДИНЕ | 011288 | 21155 | ДИНЕВО | напорен водопровод и подава вода от вътрешната ВМ с.Динево до напорен резервоар | напорен водопровод | от вътрешната ВМ с.Динево до напорен резервоар приз местност "Георгьов ден" | стоманени тръби | 352 |  | ф.127 | няма |  | 4342.75
| 2 | 204 | 2527 | ВЪТРЕШ ВОД ДИНЕВО | 011163 | 21155 | ДИНЕВО | захранва вътрешната ВМ с.Динево | вътрешен водопровод | 14,8,8а; 122,150,201,171; 94,96,119,120,121; 120,152,151,231; 150,151; 152,153,154,155; 113,115,117,148; 73,74,75,76,77,78; 77,98,97,96; 69,74,116,115,114; 167,166; 164,165; 163,162; 158,160,161; 156,197,161а; 110,104; 108,107; 99,100; 65,101,106,110,161,162,165; 65,51; 64,53; 64,102; 59,55; 59,103; 58,57,55,54,53,52,51,50,49,68,67; 47,47а,49; 58,104,103,102,101; 103,191,192,120; | етернит | 5726 |  | ф.60 |  |  | 972.74
| 2 | 204 | 2528 | ВЪТРЕШ ВОД ДИНЕВО | 010969 | 21155 | ДИНЕВО | захранва вътрешната ВМ с.Динево | вътрешен водопровод | 70а,70б,70в,42,8384,85,138,140,175,174; 90,89; 85,136,134; 139,136; 137,141,142,143; 142,140; 47,46,45,44,43,43а,41,40,38,39,34,33,32; 33,35,36,37,38; 27а,27б,3,4,5; 27,20,19,6; 23а,24,25,26; 232,16,17,7,187,224; | етернит | 4263 |  | ф.60 |  |  | 91.56
| 2 | 204 | 2529 | ВЪТРЕШ ВОД ДИНЕВО | 011053 | 21155 | ДИНЕВО | захранва вътрешната ВМ с.Динево | вътрешен водопровод | 174,173,181; 144,145,146; 128,127,126; 132,133,88; 94,93,92,91; 78,80; 80,133,126,125; | етернит | 1282 |  | ф.80 |  |  | 95.31
| 2 | 204 | 2530 | ВЪТРЕШ ВОД ДИНЕВО | 010454 | 21155 | ДИНЕВО | захранва вътрешната ВМ с.Динево | вътрешен водопровод | 122,123,124,125,212,148,147,174,180; | етернит | 657 |  | ф.100 |  |  | 35.56
| 2 | 204 | 2531 | ВЪТРЕШ ВОД ДИНЕВО | 010753 | 21155 | ДИНЕВО | захранва вътрешната ВМ с.Динево | вътрешен водопровод | 68,99,108,109,110,111,112,113,56,157,158а,158,159,163,164,168,167,169; | етернит | 497 |  | ф.125 |  |  | 104.5
| 2 | 204 | 2532 | ВЪТРЕШ ВОД ДИНЕВО | 011160 | 21155 | УЗУНДЖОВО | захранва вътрешната ВМ с.Динево | вътрешен водопровод | 122,129,128,132,94,78,71,70а,47а,69,68,66,65,63,62,61,60,59,58; 47а,47,23,23а,27,29,30,32,14,84,13; | етернит | 2413 |  | ф.125 |  |  | 484.45
| 2 | 204 | 670 | ТРЪБЕН КЛ УЗУНДЖОВО | 011181 | 75085 | УЗУНДЖОВО | водовземно съоръжение за водоснабдяване на с.Узунджово | тръбен кладенец | в охр.зона на ПС1 Узунджово | етернит | ф.350 |  |  |  |  | 3467.35
| 2 | 204 | 671 | ТРЪБЕН КЛ УЗУНДЖОВО | 011181 | 75085 | УЗУНДЖОВО | водовземно съоръжение за водоснабдяване на с.Узунджово | тръбен кладенец | в охр.зона на ПС 2 Узунджово | етернит | ф.350 |  |  | протокол обр 16/25.04.1990 |  | 135.65
| 2 | 204 | 1587 | РЕЗЕРВУАРИ УЗУНДЖОВО | 010967 | 75085 | УЗУНДЖОВО | напорен резервоар и подава вода на хр.водопровод за с.Узунджово - не се използва в момента | резервоар | извън регулацията на с.Узунджово, в ляво от пътя за Хасково в местност "Черешова градина" | правоъгълен бетонов | R-200М3 |  |  |  |  | 162.26
| 2 | 204 | 2366 | ВЪТРЕШЕН ВОД С УЗУНЖ | 011169 | 75085 | УЗУНДЖОВО | захранва вътрешната ВМ с.Узунджово | вътрешен водопровод | от водоем до т.68 през местност "Черешова градина " и местност "Гробищен парк" | етернит | 120 |  | ф.200 |  |  | 1167.14
| 2 | 204 | 2367 | ВЪНШЕН ВОД С УЗУНЖ | 011067 | 75085 | УЗУНДЖОВО | напорен водопровод и подава вода от ПС Узунджово до напорен резервоар | напорен водопровод | от ПС Узунджово до напорен резервоар през местност "Черешова градина " и местност "Гробищен парк" | етернит | 650 |  | ф.200 |  |  | 247
| 2 | 204 | 2368 | ВЪНШЕН ВОД С УЗУНЖ | 011173 | 75085 | УЗУНДЖОВО | напорен водопровод и подава вода от ПС Узунджово до напорен резервоар | напорен водопровод | от ПС Узунджово до напорен резервоар през местност "Черешова градина " и местност "Гробищен парк" | етернит | 1700 |  | ф.200 |  |  | 998.87
| 2 | 204 | 2406 | ВЪНШЕН ВОД С УЗУНДЖОВО | 011081 | 75085 | УЗУНДЖОВО | напорен водопровод и подава вода от напорен водоем до вътрешната ВМ с.Узунджово | хранителен водопровод | от напорен водоем до вътрешната ВМ с.Узунджово през местност "Черешова градина " и местност "Гробищен парк" | етернит | 1170 |  | ф.250 |  |  | 1272.18
| 2 | 204 | 2542 | ВЪТРЕШЕН ВОД УЗУНДЖОВО | 011267 | 75085 | УЗУНДЖОВО | захранва вътрешната ВМ с.Узунджово | вътрешен водопровод | 177,180; 56,85,68,77,75,74; 92,91,78; 141,84,84a; 91,91a; 87a,87,78,77,76,72; 69,70,71; 70,76,75; 53,71,72,73; 79,81,82,83,83a; 178,179; 155,153б,155a,154в,154б,154а,154;153б,153а,153; 177,176,176а,174,176а,182,176,173; 170а,167; 167,166; 159,160,159,164,165,164,163,160,163,162; 183,174,173,172,166,165,162,161,115а,115; 68,52,39; 54,51,41; 55,50,42; 56,57,49,48,43а,43,44; 49,50,51,52; 43,42,41,40а,40,39,39а; 22,21,45,44; 19,20; 20,45,44; 63,63а,45а,46,47,48; 60,59; 60,61,49; 21,24а; 33,34,35,35а; 35а,37,37а; 37,38,38а; 35,36; 32,31,30,29; 24,25,26,27,28; 5,4,3,2,1; 34,34а,31; 31,31а,26,3; 35,35а,30; 30,27а,27; 27,2; 36,29,28,1,4,25; 3,7а' 2,8,; 8,8а; 5,6,7,8а; 6,15,14,9,8а; 15,16,13,10,9,8,14,7; 10,11; 16,17,18; 19а,102а,102,12а,11а,10а; 34а,52,51,102; 51,50; 52,99,126; 99,87; 76,78; 99,102; 97,78; 128,126; 125,126; 125,104,11а; 104,105; 105,11; 104,106; 105,106а; 130,131; 130,130а,130б,122; 125,124,123; 125,127; 124,108; 123,109,110; 106а,106,107,108,109,112; 110,111; 136,135а,135; 135,134,119; 119,122,112,111; 93,94,95,96; 94,136; 96,131; 135а,132; 132,133,133а,121; 140,138; 142,143,144; 145,146,148; 149,146; 148,135; 148,118; 118,118б,118а,113; 118а,112а,117а; 113,113б,113а,114а,114; 149,150; 149а,116а; 117,116; 114,115,110; 116,116а,150,151; | етернит | 26874 |  | ф.60 |  |  | 436.75
| 2 | 204 | 2543 | ВЪТРЕШЕН ВОД УЗУНДЖОВО | 011258 | 75085 | УЗУНДЖОВО | захранва вътрешната ВМ с.Узунджово | вътрешен водопровод | 156,169,170,177;78,79,80; 85,86,80,81; 54,70; 177,178,155,155a; 152,153,179,180,181,182,183; 170,170a,172; 169,168; 156,157168; 155a,158,159; 14,13,12; 130,125,125a; | етернит | 3713 |  | ф.80 |  |  | 817.81
| 2 | 204 | 2544 | ВЪТРЕШЕН ВОД УЗУНДЖОВО | 011258 | 75085 | УЗУНДЖОВО | захранва вътрешната ВМ с.Узунджово | вътрешен водопровод | 67,68;,89,88,85,84; 23,24a,24,32a,32,33; 65,97,128,129,130; 90,93,136; 136,137,138,145,144; 149,117; | етернит | 1238 |  | ф.100 |  |  | 219.77
| 2 | 204 | 2545 | ВЪТРЕШЕН ВОД УЗУНДЖОВО | 011258 | 75085 | УЗУНДЖОВО | захранва вътрешната ВМ с.Узунджово | вътрешен водопровод | 65,65a,64,60,63,19a,19,22,23,5; 141,142,144,149; | етернит | 1063 |  | ф.125 |  |  | 477.69
| 2 | 204 | 2546 | ВЪТРЕШЕН ВОД УЗУНДЖОВО | 011258 | 75085 | УЗУНДЖОВО | захранва вътрешната ВМ с.Узунджово | вътрешен водопровод | 68,54,55,56,59,67,67a,92,90,89,139,140,141,156;90,66,65; | етернит | 1291 |  | ф.150 |  |  | 273.71
| 2 | 204 | 11901 | КАНАЛ БЕТОН ТР УЗУНДЖОВО | 011276 | 75085 | УЗУНДЖОВО | не се използва в момента |  |  |  | 500-161 |  |  |  |  | 714.39
| 2 | 204 | 11902 | КАНАЛ БЕТОН ТР УЗУНДЖОВО | 011276 | 75085 | УЗУНДЖОВО | не се използва в момента |  |  |  | 400-1000 |  |  |  |  | 3930.1
| 2 | 204 | 11903 | КАНАЛ БЕТОН ТР УЗУНДЖОВО | 011276 | 75085 | КНИЖОВНИК | не се използва в момента |  |  |  | 300-1000 |  |  |  |  | 3752.96
| 2 | 204 | 643 | ШАХТОВ КЛАД КНИЖОВНИК | 011079 | 37383 | КНИЖОВНИК | водовземно съоръжение за водоснабдяване на с.Книжовник, с.Манастир, с.Долно Войводино и с.Царева поляна | сграда | извън регулация на с.Книжовник в охр.зона на ПС Книжовник местност "Олу дере" | стоманобетон | 11 м2 |  |  | акт №1758/15.04.1999 | 1184.16
| 2 | 204 | 644 | ШАХТОВ КЛАД КНИЖОВНИК | 011079 | 37383 | КНИЖОВНИК | водовземно съоръжение за водоснабдяване на с.Книжовник, с.Манастир, с.Долно Войводино и с.Царева поляна | сграда | извън регулация на с.Книжовник в охр.зона на ПС Книжовник местност "Олу дере" | стоманобетон | 11 м2 |  |  | акт №1758/15.04.1999 | 89.95
| 2 | 204 | 645 | ШАХТОВ КЛАД КНИЖОВНИК | 011154 | 37383 | КНИЖОВНИК | водовземно съоръжение за водоснабдяване на с.Книжовник, с.Манастир, с.Долно Войводино и с.Царева поляна | сграда | извън регулация на с.Книжовник в охр.зона на ПС Книжовник местност "Олу дере" | стоманобетон | 11 м2 |  |  | акт№1757/15.04.1999 | 134.4
| 2 | 204 | 646 | ШАХТОВ КЛАД КНИЖОВНИК | 010969 | 37383 | КНИЖОВНИК | водовземно съоръжение за водоснабдяване на с.Книжовник, с.Манастир, с.Долно Войводино и с.Царева поляна | сграда | извън регулация на с.Книжовник в местност "Олу дере" | стоманобетон | 11 м2 |  |  | акт№1759/15.04.1999 | 45.48
| 2 | 204 | 647 | ШАХТОВ КЛАД КНИЖОВНИК | 010871 | 37383 | КНИЖОВНИК | водовземно съоръжение за водоснабдяване на с.Книжовник, с.Манастир, с.Долно Войводино и с.Царева поляна | сграда | извън регулация на с.Книжовник в местност "Олу дере" | стоманобетон | 11 м2 |  |  | акт№1754/15.04.1999 | 50.66
| 2 | 204 | 648 | ШАХТОВ КЛАД КНИЖОВНИК | 011279 | 37383 | КНИЖОВНИК | водовземно съоръжение за водоснабдяване на с.Книжовник, с.Манастир, с.Долно Войводино и с.Царева поляна | шахт. Кл. | извън регулация на с.Книжовник в местност "Олу дере" | стоманобетон |  |  |  |  | 88.55
| 2 | 204 | 649 | ШАХТОВ КЛАД КНИЖОВНИК | 011279 | 37383 | КНИЖОВНИК | водовземно съоръжение за водоснабдяване на с.Книжовник, с.Манастир, с.Долно Войводино и с.Царева поляна | шахт. Кл. | извън регулация на с.Книжовник в местност "Олу дере" | стоманобетон |  |  |  |  | 88.55
| 2 | 204 | 1560 | РЕЗЕРВУАРИ КНИЖОВНИК | 011054 | 37383 | КНИЖОВНИК | напорен резервоар и подава вода за хранителен водопровод за с.Книжовник | сграда | извън регулация на с.Книжовник в местност "Ямача" | стоманобетон | К-160М3; 74 м2 |  |  | акт№1760/15.04.1999 |  | 114.55
| 2 | 204 | 1561 | РЕЗЕРВУАРИ КНИЖОВНИК | 011279 | 37383 | КНИЖОВНИК | черпателен резервоар ПС Книжовник и обсл. Помпените агрегати | водоем | в охр. Зона на ПС Книжовник в местност "Олу дере" | стоманобетон | К-50М3 |  |  |  | 78.7
| 2 | 204 | 1562 | РЕЗЕРВУАРИ КНИЖОВНИК | 011279 | 37383 | КНИЖОВНИК | черпателен резервоар ПС Книжовник 2 подем и обсл. Помпените агрегати | сграда | в охр. Зона на ПС Книжовник 2 подем местност "Старата курия" | стоманобетон | К-50М3 ; 32 м2 |  |  | акт№1758/15.04.1999 | 83.17
| 2 | 204 | 1563 | РЕЗЕРВУАРИ КНИЖОВНИК | 011279 | 37383 | КНИЖОВНИК | напорен резервоар и обсл. хр. водопровод за с.Царева поляна | сграда | в местност "Юг тепе" | стоманобетон | К-500М3 ; 120 м2 |  |  | акт №1755/15.04.1999 | 1319
| 2 | 204 | 12051 | КАБЕЛ НН БПС КНИЖОВНИК | 011274 | 37383 | КНИЖОВНИК | служи за захранване на ел.таблото | кабел ниско напрежение | към ПС Книжовник | мед |  |  |  |  | 0
| 2 | 204 | 12052 | ЕЛ ПРОВОДИ ОТКЛ КНИЖОВНИК | 011274 | 37383 | КНИЖОВНИК | пренос на ел.енергия за захранване на ел.таблата на БПС2 и БПС3 | кабел ниско напрежение | към ПС Книжовник | мед |  |  |  |  | 106.07
| 2 | 204 | 2434 | ВЪНШЕН ВОДОПРОВОД | 010879 | 37383 | КНИЖОВНИК | напорен водопровод, подава вода от ПС Книжовник до Вътр.ВМ на с.Книжовник | вътр.водопровод | от ПС Книжовник до Вътр.ВМ на с.Книжовник през местност "Олу дере" | етернит | 500м. |  | Ф125 |  | 339.11
| 2 | 204 | 2435 | ВЪНШЕН ВОДОПРОВОД | 011054 | 37383 | КНИЖОВНИК | напорен водопровод, подава вода от ПС Книжовник до Вътр.ВМ на с.Книжовник | вътр.водопровод | от ПС Книжовник до Вътр.ВМ на с.Книжовник през местност "Олу дере" | етернит | 500м. |  | Ф125 |  | 263.11
| 2 | 204 | 2436 | ВЪНШЕН ВОДОПРОВОД | 010479 | 37383 | КНИЖОВНИК | напорен водопровод, подава вода от ПС Книжовник до Вътр.ВМ на с.Книжовник | вътр.водопровод | от ПС Книжовник до Вътр.ВМ на с.Книжовник през местност "Олу дере" | етернит | 500м. |  | Ф125 |  | 139.35
| 2 | 204 | 2437 | ВЪНШЕН ВОДОПРОВОД | 010380 | 37383 | КНИЖОВНИК | напорен водопровод, подава вода от ПС Книжовник до Вътр.ВМ на с.Книжовник | вътр.водопровод | от ПС Книжовник до Вътр.ВМ на с.Книжовник през местност "Олу дере" | етернит | 500м. |  | Ф125 |  | 5660.38
| 2 | 204 | 2442 | ВЪНШЕН ВОДОПРОВОД | 011179 | 37383 | КНИЖОВНИК | напорен водопровод, подава вода от ПС Книжовник до Вътр.ВМ на с.Книжовник | вътр.водопровод | от ПС Книжовник до Вътр.ВМ на с.Книжовник през местност "Олу дере" | етернит | 500м. |  | Ф125 |  | 140.02
| 2 | 204 | 2605 | ВЪТРЕШЕН ВОДОПРОВОД | 011254 | 37383 | КНИЖОВНИК | обсл.СВО на с.Книжовник | вътр.водопровод | 129-130, 130-131, 131-114, 114-113, 113-113а, 113а-113б, 113б-7, 7-5, 5-4 | етернит | 575м. |  | Ф125 |  |  | 498.55
| 2 | 204 | 2606 | ВЪТРЕШЕН ВОДОПРОВОД | 011254 | 37383 | КНИЖОВНИК | обсл.СВО на с.Книжовник | вътр.водопровод | 4-2, 2-1, 1-20, 20-19а, 19а-19б, 19б-20а, 5-6, 6-51, 51-50 | етернит | 810м. |  | Ф100 |  |  | 157.93
| 2 | 204 | 2607 | ВЪТРЕШЕН ВОДОПРОВОД | 011254 | 37383 | КНИЖОВНИК | обсл.СВО на с.Книжовник | вътр.водопровод | 50-18, 18-57, 57-163, 163-47, 47-165, 165-164, 164,165, 166-109, 109-140, 140-139-116, 20а-21б-22б, 22б-22а, 19а-22а, 21б-3, 3-2, 2-18, 3-4, 20-58, 58-55-55а, 20-20б, 20б-54а, 1-54, 54-55, 8-53 | етернит | 2910м. |  | Ф80 |  |  | 54.58
| 2 | 204 | 2608 | ВЪТРЕШЕН ВОДОПРОВОД | 011254 | 37383 | КНИЖОВНИК | обсл.СВО на с.Книжовник | вътр.водопровод | 51-52, 52-55а, 54-53-52, 52-61, 61-60, 81-49-48-82, 82-61а, 61а-62а, 62а-64, 64-65, 66-60-59, 62-61, 170-80, 168-85, 168-96, 47-80, 80-75, 75-73а, 73а-73, 73-72, 72-88, 66-67, 67-88, 65-78, 78-77, 77-76, 76-75, 142-89, 128-104, 165-96, 96-89, 89-100, 100-101, 144-104, 104-100, 103-102, 140-143-144, 144-145, 146-145, 145-102, 102-101, 78а-73, 146-147-35-152, 152-151, 9-138-138а-148, 148-151, 11а-35, 148-147а-147, 138-137а-137, 137-136, 138а-138б, 138б-138в, 138в-136, 136-148, 107-108, 108-137, 137-136, 136-135, 135-135а, 135а-134а, 134а-133, 133-132, 132-132а, 109-115, 115-111, 111-134, 134-134, 136-115, 115-95, 113б-91-93, 93-94, 94-95, 95-96, 44а-45-45а-46, 46-47, 50-46, 93-112, 112-111б, 113-111в, 129-129а, 10-36, 36-37, 10-9, 9-47а, 18-12, 12-37, 13-16, 16-26, 26-22, 37-34, 44а-34, 113б-32б, 32б-33, 114-115, 115-116-117-118, 118-85, 85а-120, 120-126, 118-120, 120-84а, 115-127, 129-127, 127-126-155-125, 84а-154-87-81, 81-82, 82-29, 29-30, 32б-31, 31-83, 83-123, 123-24а, 83-81, 123-28, 28-82, 23-24, 24-24а-28, 25-24, 26-123, 19-22, 22-30, 24-16, 24а-24б | етернит | 15219м. |  | Ф60 |  |  | 52.35
| 2 | 204 | 652 | КАПТАЖ КОЗЛЕЦ | 010562 | 37770 | КОЗЛЕЦ | водовземно съоръжение и подава вода за черпателния резервоар на ПС 1 | каптаж | извън регулация на с.Козлец в местност "Карабатак" | речни камъни и чакъл | [5 empty] | 13.25
| 2 | 204 | 653 | КАПТАЖ КОЗЛЕЦ | 011284 | 37770 | КОЗЛЕЦ | водовземно съоръжение и подава вода за черпателния резервоар на ПС 1 | каптаж | извън регулация на с.Козлец в местност "Карабатак" | речни камъни и чакъл | [5 empty] | 100.78
| 2 | 204 | 654 | КАПТАЖ КОЗЛЕЦ | 011284 | 37770 | КОЗЛЕЦ | водовземно съоръжение и подава вода за черпателния резервоар на ПС 1 | каптаж | извън регулация на с.Козлец в местност "Карабатак" | речни камъни и чакъл | [5 empty] | 100.78
| 2 | 204 | 655 | КАПТАЖ КОЗЛЕЦ | 011186 | 37770 | КОЗЛЕЦ | водовземно съоръжение и подава вода за черпателния резервоар на ПС 1 | каптаж | извън регулация на с.Козлец в местност "Карабатак" | речни камъни и чакъл |  |  |  | х-ка/19.12.86 |  | 84.04
| 2 | 204 | 687 | КАПТАЖ КОЗЛЕЦ | 010690 | 37770 | КОЗЛЕЦ | водовземно съоръжение и подава вода за черпателния резервоар на ПС 2 | каптаж | извън регулация на с.Козлец в местност "Айфалъка" | речни камъни и чакъл | 000000000 |  |  | прот./18.12.1989,х-ка |  | 62.48
| 2 | 204 | 1557 | РЕЗЕРВУАРИ КОЗЛЕЦ | 011184 | 37770 | КОЗЛЕЦ | напорен резервоар и обслужва хранителния водопровод за с.Козлец | резервоар | в охр.зона на ПС 1 | правоъгълен бетонов | К-50М3 |  |  |  |  | 79.43
| 2 | 204 | 1558 | РЕЗЕРВУАРИ КОЗЛЕЦ | 011184 | 37770 | КОЗЛЕЦ | черпателен резервоар и обслужва помпените агрегати на ПС 1 | резервоар | извън регулация на с.Козлец в местност "Горен ятак" | правоъгълен бетонов | К-100М3 |  |  |  |  | 171.23
| 2 | 204 | 1610 | ЧЕРП ВОДОЕМ 50 М3 КОЗЛЕЦ | 010690 | 37770 | КОЗЛЕЦ | черпателен резервоар и обслужва помпените агрегати на ПС 2 | сграда | в охр.зона на ПС 2 | правоъгълен бетонов | 50 м3; |  |  | акт №1765/15.04.1999 |  | 173.43
| 2 | 204 | 21816 | ОГРАДА ОКР ПС И V КОЗЛЕЦ | 010690 | 37770 | КОЗЛЕЦ | санитарно-охранителна зона и обсл. ПС 2 и | СОЗ | загражда ПС 2 | бодлива тел | 000000000 |  |  | протокол /18.12.1989 |  | 91.03
| 2 | 204 | 12156 | ЕЛ ЧАСТ КОЗЛЕЦ | 010690 | 37770 | КОЗЛЕЦ | елетроснабдяване на ПС 1и ПС2 | ел.части | в ПС1 иПС2 | ел.съоръжение | 000000000 |  |  | прот./18.12.1989,х-ка |  | 911.21
| 2 | 204 | 2438 | ВЪНШЕН ВОД С КОЗЛЕЦ | 010962 | 37770 | КОЗЛЕЦ | подава вода от ПС Козлец 2 до напорен резервоар | напорен водопровод | от ПС Козлец 2 до напорен резервоар в местност "Долните кошари" | етернит | 366 |  | ф.80 |  |  | 74.23
| 2 | 204 | 2448 | ВЪНШЕН ВОД С КОЗЛЕЦ | 011186 | 37770 | КОЗЛЕЦ | подава вода от ПС Козлец 1 до напорен резервоар | напорен водопровод | от ПС Козлец 1 до напорен резервоар през местност "Долен ятак" , регулация на с.Козлец и местност "Горен ятак" | етернит | 1000м. |  | ф.80 |  |  | 536.82
| 2 | 204 | 2458 | ВЪНШЕН ВИД С КОЗЛЕЦ | 011085 | 37770 | КОЗЛЕЦ | подава вода от ПС Козлец 2 до напорен резервоар | напорен водопровод | от ПС Козлец 2 до напорен резервоар в местност "Долните кошари" | етернит | 351 |  | ф.80 |  |  | 152.8
| 2 | 204 | 2459 | ВЪНШЕН ВИД С КОЗЛЕЦ | 011085 | 37770 | КОЗЛЕЦ | подава вода от ПС Козлец 2 до напорен резервоар | напорен водопровод | от ПС Козлец 2 до напорен резервоар в местност "Долните кошари" | етернит | 133 |  | ф.80 |  |  | 989.88
| 2 | 204 | 2460 | ВЪНШЕН ВИД С КОЗЛЕЦ | 011085 | 37770 | КОЗЛЕЦ | няма намерен такъв актив към днешна дата |  |  |  | 125-115 |  |  |  |  | 92.94
| 2 | 204 | 2473 | ВЪНШ ВОДОПР АЦТР Ф80-КОЗЛ | 010690 | 37770 | КОЗЛЕЦ | подава вода от ПС Козлец 1 до напорен резервоар | напорен водопровод | от ПС Козлец 1 до напорен резервоар през местност "Долен ятак" , регулация на с.Козлец и местност "Горен ятак" | етернит | 1336 |  | ф.80 | протокол /18.12.1989 |  | 1961.87
| 2 | 204 | 2619 | ВЪТРЕШ ВОД КОЗЛЕЦ | 011262 | 37770 | КОЗЛЕЦ | захранва вътрешната ВМ с.Козлец | вътрешен водопровод | 1,3,6; 33,3; 30,29,27,24; 27,50; | етернит | 893 |  | ф.60 |  |  | 868.24
| 2 | 204 | 2647 | ВЪТРЕШЕН ВОД КОЗЛЕЦ | 011285 | 37770 | КОЗЛЕЦ | захранва вътрешната ВМ с.Козлец | вътрешен водопровод | 41,29; 46,52,59; 52,50а; 23,20,18; 16,18; | етернит | 1110 |  | ф.60 |  |  | 951.92
| 2 | 204 | 2686 | ВОДОПРОВОД | 011085 | 37770 | КОЗЛЕЦ | захранва вътрешната ВМ с.Козлец | вътрешен водопровод | 37,33,30,6,50,15,15а; 37,41,46,50а; 6,50,15; | етернит | 1259 |  | ф.80 |  |  | 43.96
| 2 | 204 | 2687 | ВОДОПРОВОД | 011085 | 37770 | Козлец | захранва вътрешната ВМ с.Козлец | вътрешен водопровод | 1,37; | етернит | 65 |  | ф.125 |  |  | 651.77
| 2 | 204 | 676 | КАПТАЖ ГАРВАНОВО | 011286 | 14550 | ГАРВАНОВО | подава вода в черпателния резервоар на ПС Гарваново | каптаж със събирателна шахта | в охр.зона на ПС Гарваново м местност "Стария бент" | [6 empty] | 121.67
| 2 | 204 | 1602 | РЕЗЕРВУАРИ ГАРВАНОВО | 011285 | 14550 | ГАРВАНОВО | напорен резервоар и обслужва хранителния водопровод за с.Гарваново | резервоар | извън регулация на с.Гарваново в местност "Гробищата" | правоъгълен бетонов | R-280М3 |  |  |  |  | 1447.43
| 2 | 204 | 2461 | Външен водопровод | 011185 | 14550 | ГАРВАНОВО | напорен водопровод,подава вода от ПС до напорния резервоар | външен водопровод | от ПС до НР през местност "Стария бент" и местност "Гробищата" | етернит | 1480м. |  | ф.80 | няма акт |  | 1878.9
| 2 | 204 | 2648 | Външен водопрово | 011285 | 14550 | ГАРВАНОВО | хранителен водопровод,подава вода от напорния водопровод до с.Гарваново | външен водопровод | от НР до с. Гарваново през местност "Гробищата" | етернит | 700м. |  | ф.80 | прот. обр.16/16.09.1986 |  | 3088.88
| 2 | 204 | 2688 | ВЪТРЕШЕН ВОДОПРОВОД Ф80 | 011086 | 14550 | КРИВО ПОЛЕ | водоснабдяване с.Гарваново | вътрешен водопровод | 16-17;17-23;23-24;24-25;25-26;26-31;31-32;32-33-45;45-46;46-202;202-49;49-50;50-51;51-67;67-69;69-85;85-86;86-87;87-121;121-123;133-148;148-147;147-149;149-150;150-155;155-154;154-160;160-182;182-181-180;180-177;177-176;176-175;175-174;174-173;173-209;209-210;210-224;224-211;211-212;212-213;202-202б;202б-59;59-53;53-54;54-110;110-196;196-104;104-102;102-99;99-98;98-97;97-96;96-95;95-94;110-109;109-115;115-124;124-126;126-127;127-130;130-190;190-220;220-158;158-191;191-192;192-194;194-125;16-4;4-15;4-13;13-12;17-34;34-35;35-36;25-36;36-12;12-9;9-6;6-8;8-6а;9-3;3-2;2-1;3-4;7-5;6-7;9-10;23-22;22-21;21-20;21-19;19-18;21-143;143;28-125-143;33-29;29-28;28-27;45-45а;202-203;32-43;43-64;47-64;54-43А;43а-40;50-61;61-60;60-57;57-55;55-54;167-200;200-128;128-100;106-167;167-219;104-200;102-128;99-100;110-116;116-197;197-120;116-117;117-119;119-122;122-131;131-131а;120-119;119-124;124-203;131-127;131а-136;198-198а;198-204;136-138;138-139;147-146-145;145-144-144а;149-144;201-140;140-159;159-160-161;158-160;169-220;220-161;193а-193;186-187;187-188;155-201;154-171;160-185;185-186;185-206;206-205;205-179;179-178;178-175;180-205;174-172;150-151;151-152;152-153;153-167;167-168;168-169;169-170;170-171;171-172;171-180;182-170;222-167;154-153;51-63;63-64;64-65;65-66;66-67;66-226;69-70;70-73;214-73;73-77;77-75;221-78;78-79;79-81;81-93;93-91;78-83;83-84;84-88;82-88;88-89;89-90;90-91;91-217;83-82;82-81;82-90; | етернит | 15208м. |  | ф.80 | прот.16/16.09.86,х-ка |  | 21.44
| 2 | 204 | 677 | ШАХТЕН КЛАД КРИВО ПОЛЕ | 011286 | 39863 | КРИВО ПОЛЕ | обслужва помпения агрегат монтиран в ПС Криво поле | шахтен кладенец | в охр.зона на ПС Криво поле в местност "Чаирлъка" | бетонни гривни | [5 empty] | 0
| 2 | 204 | 1593 | РЕЗЕРВУАРИ КРИВО ПОЛЕ | 010865 | 39863 | КРИВО ПОЛЕ | напорен резервоар и обслужва хранителния водопровод за с.Криво поле и черпателен водоем за ПС Момино | резервоар | извън регулация на с.Криво поле в местност "Ябълките" | правоъгълен бетонов | R-180М3 |  |  |  |  | 128.73
| 2 | 204 | 2346 | ВЪТРЕШЕН ВОД С КРИВО ПОЛЕ | 011165 | 39863 | КРИВО ПОЛЕ | захранва вътрешната ВМ с.Криво поле | вътрешен водопровод | 93,92,91,90а,136а; | етернит | 265 |  | ф.125 |  |  | 246.72
| 2 | 204 | 2347 | ВЪТРЕШЕН ВОД С КРИВО ПОЛЕ | 011165 | 39863 | КРИВО ПОЛЕ | захранва вътрешната ВМ с.Криво поле | вътрешен водопровод | 117,93; | етернит | 81 |  | ф.150 |  |  | 1388.14
| 2 | 204 | 2348 | ВЪНШЕН ВОД С КРИВО ПОЛЕ | 011165 | 39863 | КРИВО ПОЛЕ | подава вода от напорен резервоар до с.Криво поле | хранителен водопровод | от напорен резервоар до с.Криво поле през местност "Ябълките" | етернит | 844 |  | ф.150 |  |  | 264.24
| 2 | 204 | 2447 | ВЪНШЕН ВОД С КРИВО ПОЛЕ | 011186 | 39863 | КРИВО ПОЛЕ | подава вода от ПС Криво поле до напорен резервоар | напорен водопровод | от ПС Криво поле до напорен резервоар през местност "Чаирлъка" и местност "Ябълките" | етернит | 4580 |  | ф.125 |  |  | 3532.19
| 2 | 204 | 2466 | ВЪТРЕШЕН ВОД С КРИВО ПОЛЕ | 010187 | 39863 | КРИВО ПОЛЕ | захранва вътрешната ВМ с.Криво поле | вътрешен водопровод | 93,84,85,85а,83,63,62; 136а,146,156,157,196,195,194,192,190,181,164а,182,165,178,178а,177а,176; | етернит | 1095 |  | ф.100 | протокол обр.16/1.12.1987 |  | 505.39
| 2 | 204 | 2513 | ВЪТРЕШ ВОД КРИВО ПОЛЕ | 011165 | 39863 | КРИВО ПОЛЕ | захранва вътрешната ВМ с.Криво поле | вътрешен водопровод | 117,99,98,217,51,50,49,19,20; 99,95; 98,97,96; 217,60; 50,51а,50а,54а,54; 94,95,96,216а; 64,216; 137а,169; 82,78,69; 80,79,77,76; 139,167,166,165; 21,47,45,54,58,60,62; 21,25,24,16,14; 60,59,41; 58,57,56,27б; 45,23а,26а,27а,27б; 27а,13,17; 67,40,41,41а,30,27,27б; 40,37,71; 69,71,75; 76,75,170; 168,170,178а; 160,195; 90,89,86,87,131,135,136; 135,142,141; 131,130,136а; 144,142; 160,141,140а; 160,182; 90а,122а,122,127; 136а,128,127,149; 146,148,149,152; 146,145; 156,152,199,203,204а; 156,159; 197,198,199; 198,204а; 205,204,211; 194,193,206; 190,191,211,213; 181,212,213,214; 164а,185а,184,214; 184,194,182,176; 178а,194; | етернит | 9441 |  | ф.60 |  |  | 952.57
| 2 | 204 | 2514 | ВЪТРЕШ ВОД КРИВО ПОЛЕ | 011165 | 39863 | КРИВО ПОЛЕ | захранва вътрешната ВМ с.Криво поле | вътрешен водопровод | 83,63,62,64,65,66,67,69,76,169,179,178; 83,82,87а,87,80,136,137,137а; 90,131,145,144,159,160; | етернит | 1398 |  | ф.80 |  |  | 815.95
| 2 | 204 | 1594 | РЕЗЕРВУАРИ ЕЛЕНА | 010961 | 27200 | ЕЛЕНА | напорен резервоар и обслужва хранителния водопровод за с.Елена | резервоар | извън регулация на с.Елена в местност "Тасладжан дъб" | правоъгълен бетонов | R-160М3 |  |  |  |  | 194.14
| 2 | 204 | 2338 | ВЪНШЕН ВОД С ЕЛЕНА | 011161 | 27200 | ЕЛЕНА | напорен водопровод,подава вода от ПС Славяново до напорния резервоар | напорен водопровод | от ПС Славяново до НР през местност "Тасладжан дъб" | стомана | 6220м. |  | ф.133 |  | 39.61
| 2 | 204 | 2339 | ВЪНШЕН ВОД С ЕЛЕНА | 011161 | 27200 | ЕЛЕНА | хранителен водопровод,подава вода от Напорния Резервоар до с.Елена | хранителен водопровод | от НР до с. Елена през местност "Тасладжан дъб" | етернит | 1300м. |  | ф.125 |  |  | 62.54
| 2 | 204 | 2340 | Вътрешен водопровод | 011161 | 27200 | ЕЛЕНА | обсл.вътрешна водопроводна мрежа с.Елена | вътрешен водопровод | 73-84;84-71;71-91;91-93;93-105105-102;102-128;128-133;133-221;220-208;208-170;170-175; | етернит | 1648м. |  | ф.100 |  |  | 44.06
| 2 | 204 | 2341 | Вътрешен водопровод | 011161 | 27200 | ЕЛЕНА | обсл.вътрешна водопроводна мрежа с.Елена | вътрешен водопровод | 8-79;79-76;76-75;75-73;73-72;72-71;71-69;69-68; | етернит | 835м. |  | ф.125 |  |  | 12.58
| 2 | 204 | 2342 | Вътрешен водопровод | 011161 | 27200 | ЕЛЕНА | обсл.вътрешна водопроводна мрежа с.Елена | вътрешен водопровод | 68-65;65-117;117-154;154-168;168-167;167-166;166-306;305-165;165-175;175-187; | етернит | 1181м. |  | ф.125 |  |  | 4.96
| 2 | 204 | 2343 | Вътрешен водопровод | 011161 | 27200 | ЕЛЕНА | обсл.вътрешна водопроводна мрежа с.Елена | вътрешен водопровод | 79-28;28-31-32-40;40-48;48-57;57-59;59-69;102-99;99-232;252-186-237;237-36;36-240-241;241-248;248-249-300-256; | етернит | 1751м. |  | ф.80 |  |  | 30.24
| 2 | 204 | 2344 | Вътрешен водопровод | 011161 | 27200 | ЕЛЕНА | обсл.вътрешна водопроводна мрежа с.Елена | вътрешен водопровод | 256-251-252-254;254-256-281;281-279;279-276;276-276-275-273;275-212-211;211-210-208;75-36-83;83-85;85-86;84-83;83-82;71-88;88-85;87-88;91-94;94-103;103-105;71-92;69-93;71-59; | етернит | 2644м. |  | ф.80 |  |  | 5.56
| 2 | 204 | 2345 | Вътрешен водопровод | 011161 | 27200 | ЕЛЕНА | обсл.вътрешна водопроводна мрежа с.Елена | вътрешен водопровод | 65-156;67-108;68-66;105-106;106-110;104-124;124-135;135-140;65-290-110;110-120;112-121;120-121;120-122;120-117;120-135;151-135;132-134;140-142;152-150;150-145;145-140;140-119-118;154-151;145-146;149-148;153-148;115-155-157-154;154-158;167-159;305-159; | етернит | 3623м. |  | ф.60 |  |  | 4.78
| 2 | 204 | 2508 | Вътрешен водопровод | 010364 | 27200 | ЕЛЕНА | обсл.вътрешна водопроводна мрежа с.Елена | вътрешен водопровод | 168-169-112;166-173;305-174;304-160;160-162;165-164;164-163;163-162;164-179;179-178;176-181;181-180;187-182;182-181;140-185-184;190-193-169-197;191-311-312;174-191-192-313;313-195;195-197;313-314;171-195;170-205-198;210-208-204;74-96-95;226-244;232-231;129-229;229-99;229-230;226-231;231-238; | етернит | 3810м. |  | ф.60 |  |  | 2072.83
| 2 | 204 | 2509 | Вътрешен водопровод | 011069 | 27200 | ЕЛЕНА | обсл.вътрешна водопроводна мрежа с.Елена | вътрешен водопровод | 133-222;224-245;221-222;211-215;220-215;215-216;225-246;244-246;244-239;222-260;29-262;214-270;273-272;232-234;36-35;248-260;260-263;256-259;259-261;257-258;258-265-264;264-263;258-259;257-256;258-268;276-264;269-270;270-262;276-277-278-279;281-282;281-284;285;285-293; | етернит | 3923м. |  | ф.60 |  |  | 394.43
| 2 | 204 | 2510 | Вътрешен водопровод | 011061 | 27200 | ЕЛЕНА | обсл.вътрешна водопроводна мрежа с.Елена | вътрешен водопровод | 293-295-294;285-283;254-287;287-288-288-993;285-287;77-78-29;75-39;36-34;72-40;37-35;72-57;57-29;32-33;33-30;31-30; | етернит | 2319м. |  | ф.60 |  |  | 653.24
| 2 | 204 | 2511 | Вътрешен водопровод | 010961 | 27200 | ЕЛЕНА | обсл.вътрешна водопроводна мрежа с.Елена | вътрешен водопровод | 40-38;38-25;38-11;11-12;12-16;46-17;17-18;18-19;19-21;17а-17;17а-12;11-6;10-14;13-3;3-4;4-5;2-1; | етернит | 2361м. |  | ф.60 |  |  | 127.72
| 2 | 204 | 2512 | Вътрешен водопровод | 010961 | 27200 | МОМИНО | обсл.вътрешна водопроводна мрежа с.Елена | вътрешен водопровод | 9-4;7-5;9-18;48-18;44-45;45-51;51-52;52-53;50-51;46-45; | етернит | 1607м. |  | ф.60 |  |  | 407.89
| 2 | 204 | 2349 | ВЪНШЕН ВОД С МОМИНО | 011171 | 48935 | МОМИНО | напорен водопровод и подава вода от напорен резервоар до с.Момино | напорен водопровод | от напорен резервоар до с.Момино през местност "Ябълките" | етернит | 152 |  | ф.150 |  |  | 49.83
| 2 | 204 | 2350 | ВЪНШЕН ВОД С МОМИНО | 011171 | 48936 | МОМИНО | напорен водопровод и подава вода от напорен резервоар до с.Момино | напорен водопровод | от напорен резервоар до с.Момино през местност "Ябълките" | етернит | 580 |  | ф.150 |  |  | 181.14
| 2 | 204 | 2515 | ВЪТРЕШ ВОД С МОМИНО | 011171 | 48937 | МОМИНО | захранва вътрешната ВМ с.Момино | вътрешен водопровод | 6,5,4,3; 24,25,26,27,28,29; 22,23,24; | етернит | 446 |  | ф.60 |  |  | 95.12
| 2 | 204 | 2516 | ВЪТРЕШ ВОД С МОМИНО | 011171 | 48938 | НИКОЛОВО | захранва вътрешната ВМ с.Момино | вътрешен водопровод | 18,17,16,15; 15,14; 14,13,12,11,10; 10,9,8; 8,7,6; | етернит | 357 |  | ф.100 |  |  | 362.24
| 2 | 204 | 601 | КАПТАЖИ НИКОЛОВО | 011257 | 51682 | НИКОЛОВО | водовземно съоръжение и подава вода за с.Николово и с.Широка поляна | каптаж | извън регулацията на с.Николово и с.Широка поляна - местност "Далак бунар" | речни камъни и чакъл | [5 empty] | 1.62
| 2 | 204 | 602 | КАПТАЖИ НИКОЛОВО | 011257 | 51682 | НИКОЛОВО | водовземно съоръжение и подава вода за с.Николово и с.Широка поляна | каптаж | извън регулацията на с.Николово и с.Широка поляна - местност "Далак бунар" | речни камъни и чакъл | [5 empty] | 1101.77
| 2 | 204 | 603 | КАПТАЖИ НИКОЛОВО | 011257 | 51682 | НИКОЛОВО | водовземно съоръжение и подава вода за с.Николово и с.Широка поляна | каптаж | извън регулацията на с.Николово и с.Широка поляна - местност "Далак бунар" | речни камъни и чакъл | [5 empty] | 7.64
| 2 | 204 | 604 | КАПТАЖИ НИКОЛОВО | 011257 | 51682 | НИКОЛОВО | водовземно съоръжение и подава вода за с.Николово и с.Широка поляна | каптаж | извън регулацията на с.Николово и с.Широка поляна - местност "Далак бунар" | речни камъни и чакъл | [5 empty] | 7.77
| 2 | 204 | 605 | КАПТАЖИ НИКОЛОВО | 011257 | 51682 | НИКОЛОВО | водовземно съоръжение и подава вода за с.Николово и с.Широка поляна | каптаж | извън регулацията на с.Николово и с.Широка поляна - местност "Далак бунар" | речни камъни и чакъл | [5 empty] | 7.77
| 2 | 204 | 606 | КАПТАЖИ НИКОЛОВО | 011257 | 51682 | НИКОЛОВО | водовземно съоръжение и подава вода за с.Николово и с.Широка поляна | каптаж | извън регулацията на с.Николово и с.Широка поляна - местност "Далак бунар" | речни камъни и чакъл | [5 empty] | 7.77
| 2 | 204 | 607 | КАПТАЖИ НИКОЛОВО | 011257 | 51682 | НИКОЛОВО | водовземно съоръжение и подава вода за с.Николово и с.Широка поляна | каптаж | извън регулацията на с.Николово и с.Широка поляна - местност "Далак бунар" | речни камъни и чакъл | [5 empty] | 7.64
| 2 | 204 | 608 | КАПТАЖИ НИКОЛОВО | 011257 | 51682 | НИКОЛОВО | водовземно съоръжение и подава вода за с.Николово и с.Широка поляна | каптаж | извън регулацията на с.Николово и с.Широка поляна - местност "Далак бунар" | речни камъни и чакъл | [5 empty] | 7.64
| 2 | 204 | 609 | КАПТАЖИ НИКОЛОВО | 011257 | 51682 | НИКОЛОВО | водовземно съоръжение и подава вода за с.Николово и с.Широка поляна | каптаж | извън регулацията на с.Николово и с.Широка поляна - местност "Далак бунар" | речни камъни и чакъл | [5 empty] | 7.64
| 2 | 204 | 610 | КАПТАЖИ НИКОЛОВО | 011257 | 51682 | НИКОЛОВО | водовземно съоръжение и подава вода за с.Николово и с.Широка поляна | каптаж | извън регулацията на с.Николово и с.Широка поляна - местност "Далак бунар" | речни камъни и чакъл | [5 empty] | 7.77
| 2 | 204 | 611 | КАПТАЖИ НИКОЛОВО | 011257 | 51682 | НИКОЛОВО | водовземно съоръжение и подава вода за с.Николово и с.Широка поляна | каптаж | извън регулацията на с.Николово и с.Широка поляна - местност "Далак бунар" | речни камъни и чакъл | [5 empty] | 7.77
| 2 | 204 | 612 | КАПТАЖИ НИКОЛОВО | 011257 | 51682 | НИКОЛОВО | водовземно съоръжение и подава вода за с.Николово и с.Широка поляна | каптаж | извън регулацията на с.Николово и с.Широка поляна - местност "Далак бунар" | речни камъни и чакъл | [5 empty] | 7.77
| 2 | 204 | 701 | ЧЕРП ВОДОЕМ 25М3 НИКОЛОВО | 011093 | 51682 | НИКОЛОВО | обслужва помпените агрегати монтирани в ПС Николово | резервоар | в охр.зона на ПС 2 | правоъгълен бетонов | 25 м3 |  |  | прот.16/14.12.1992 |  | 15.56
| 2 | 204 | 1591 | РЕЗЕРВУАРИ НИКОЛОВО | 010754 | 51682 | НИКОЛОВО | напорен резервоар и обслужва хранителния водопровод за с.Николово | резервоар | извън регулацията на с.Николово - местност "Новите лозя" | правоъгълен бетонов | R-160М3 |  |  |  |  | 72.51
| 2 | 204 | 2353 | ВЪНШЕН ВОД С НИКОЛОВО | 011166 | 51682 | НИКОЛОВО | хранителен водопровод и подава вода от напорен резервоар до с.Николово | хранителен водопровод | хранителен водопровод и подава вода от напорен резервоар до с.Николово през местност "Новите лозя" | етернит | 560 |  | ф.125 |  |  | 64.47
| 2 | 204 | 2354 | ВЪНШЕН ВОД С НИКОЛОВО | 011166 | 51682 | НИКОЛОВО | хранителен водопровод и подава вода от напорен резервоар до с.Широка поляна | хранителен водопровод | хранителен водопровод и подава вода от напорен резервоар до с.Широка поляна през местност "Далак бунар" и местност "Новите лозя" | етернит | 3032 |  | ф.80 |  |  | 1844.6
| 2 | 204 | 2484 | ВЪНШ ВОДОПРОВОД | 011093 | 51682 | НИКОЛОВО | напорен водопровод и подава вода от ПС Николово до напорен резервоар | напорен водопровод | напорен водопровод и подава вода от ПС Николово до напорен резервоар в местност "Калояница" и местност "Новите лозя" | етернит | 2860 |  | ф.80 | протокол обр.16/14.12.1992 |  | 113.97
| 2 | 204 | 2522 | ВЪТРЕШ ВОД НИКОЛОВО | 011257 | 51682 | НИКОЛОВО | захранва вътрешната ВМ с.Николово | вътрешен водопровод | 191,190,189; 119,117,116; 119,118; 118,117; 113,111,110,115; 94,93; 88,74,70; 87,75,58; 139,49,48; 148,153,155,156,158,159,161,162,163; 153,47,46,44; 153,154,44,43; 156,42,41a; 162,41a,40; 152,160a; 181,160,159; 178,160; 40,39,38; 122,111; 101,102,105,123; 105,109; 124,109,108,92; 128,129,160; 195,194,193; 194,205; 205,230,220; 204,231,230; 230,229,221; 203,204; 201,240; 240,239; 233,231,228; 233,239,238,234; 234,228,227,222; 228,229; 238,237,236; 236,225; 225,226; 223,224,215; 160,131; 189,208,209; 189,132,89; 188,209,211; 219,211; 87,89,136,188; 136,137,144; 186,211,212,214; 141,143,145,186; 147,146,145; 206,205; 207,208; 220,209; 221,222,223; 218,222; 216,215,176; 177,176,175; 177,178,168; 178,175,174; 168,171,167a,39; 171,172,174,173; 167a,167,38; 67,59; 17,12,11,9,8; 64,63,61,16,13; 63,62,15; 15,16; 66,73; 67,68; 59,60,61; 58,21; 17,16; 17,18; 12,13; 52,53,54,58; 79,58; 21,20,18; 22,23; 23,54; 51,50; 27,29,30,32; 32,34; 33,2; 35,1; 32,5; | етернит | 13110 |  | ф.60 |  |  | 293.14
| 2 | 204 | 2523 | ВЪТРЕШ ВОД НИКОЛОВО | 011257 | 51682 | НИКОЛОВО | захранва вътрешната ВМ с.Николово | вътрешен водопровод | 87,86,84,83,82,80,79,139a,139,140,147,144,151,183,181,180,178,170,163,40a; 195,203,202; 233,234,235; 235,227,226,223,216; 100,101,93,92,130,191; 191,192,206,207,220,221,219,218,217,216,214,213,177,180; 72,69,68,56,57,22; 22,8,6; 79,51,52,27,26,25,6,5,3,2,1,40a; 121,120,119; 100,101; 92,91,89,85,86; 87,89; 97,64,66,67; | етернит | 4000 |  | ф.80 |  |  | 426.5
| 2 | 204 | 2524 | ВЪТРЕШ ВОД НИКОЛОВО | 011257 | 51682 | НИКОЛОВО | захранва вътрешната ВМ с.Николово | вътрешен водопровод | 95,94,87; 121,122,123,124,128,197,195,202,232,233; | етернит | 1082 |  | ф.100 |  |  | 29.98
| 2 | 204 | 2525 | ВЪТРЕШ ВОД НИКОЛОВО | 011257 | 51682 | НИКОЛОВО | захранва вътрешната ВМ с.Николово | вътрешен водопровод | 99,95; 96,97; | етернит | 128 |  | ф.125 |  |  | 12.31
| 2 | 204 | 2526 | ВЪТРЕШ ВОД НИКОЛОВО | 011257 | 51682 | КОНУШ | захранва вътрешната ВМ с.Николово | вътрешен водопровод | 121,113,116,100,99; | етернит | 605 |  | ф.150 |  |  | 64.86
| 2 | 204 | 626 | КАПТАЖ N 1 КОНУШ | 010557 | 38399 | КОНУШ | водовземно съоръжение и подава вода за водоснабдяване на с.Конуш | събирателна шахта | извън регулация на с.Конуш - местност "Кайнака"" | стоманобетон | [5 empty] | 16.68
| 2 | 204 | 1585 | РЕЗЕРВУАРИ КОНУШ | 010557 | 38399 | КОНУШ | напорен резервоар и обслужва хранителен водопровод за с.Конуш - не се използва в момента | водоем | извън регулация на с.Конуш - местност "Каваклъ дере"" | правоъгълен бетонов | R-110М3 |  |  |  |  | 1.52
| 2 | 204 | 2373 | ВЪНШЕН ВОДОП С КОНУШ | 011057 | 38399 | КОНУШ | захранва вътрешната ВМ с.Конуш | вътрешен водопровод | 22,21а; 21а,38; 38,55; 55,53; 53,86; 86,85а; 85а,96; 96,99; 99,100; 3,7; 7,9; 7,12а; 13,12; 12,11; 74,75а; 75а,77; 77,109; 109,108; 108,106; 106,103а; 103а,103; 103,101; 101,99; 21,24; 24,30; 30,29; 29,29а; 29а,60; 60,71а; 71а,72; 29,28; 28,27; 28,64; 29,66; 66,68; | етернит | 3597 |  | ф.80 |  |  | 176.97
| 2 | 204 | 2393 | ВЪНШЕН ВОД С КОНУШ | 011170 | 38399 | КОНУШ | захранва вътрешната ВМ с.Конуш | вътрешен водопровод | 9,10; 12а,10; 13,14; 14,20; 12,12а; 21,20; 36,37; 36,35; 35,34; 34,32; 32,60; 57а,33; 57а,57; 57,76; 57,56; 72,57; 112,118; 76,82; 77,110; 110,118; 118,119; 110,121; 109,121; 121,120; 120,119; 119,133; 121,130; 122,133; 133,132; 122,123; 106,123; 123,126; 126,130; 130,132; 103а,83; 83,82; 82,85; 102а,125; 125,127; 127,98; 124,100; 100,98; 125,126; 21,11; 11,10; 10,27; 11,25; 25,25а; 24,35; 25а,28; 30,32; 27,63; 64,63; 66,67; 29а,67; 67,60а; 60,60а; 60а,69; 21а,18; 18,39; 38,39; 39,40; 40,52; 38,37; 37,57; 55,56; 56,82; 53,52; 52,51; 86,85; 85,95; 86,87; 87,51; 51,50; 50,46; 87,88; 88,50; 88,90; 94,43; 43,64; 64,97; 96,97; 97,98; | етернит | 7989 |  | ф.60 |  |  | 772.1
| 2 | 204 | 2394 | ВЪНШЕН ВОД С КОНУШ | 010971 | 38399 | КОНУШ | захранва вътрешната ВМ с.Конуш | вътрешен водопровод | 3,13; 13,21; 21,22; 22,36; 36,51а; 51а,72; 72,74; | етернит | 793 |  | ф.150 |  |  | 224.77
| 2 | 204 | 2395 | ВЪНШЕН ВОД С КОНУШ | 011071 | 38399 | КОНУШ | захранва вътрешната ВМ с.Конуш | вътрешен водопровод | 73,112; | етернит | 166 |  | ф.125 |  |  | 447.86
| 2 | 204 | 10231 | ВОДОПРОВОД Ф219 | 011188 | 38399 | Конуш | хранителен водопровод и подава вода от каптажа до вътрешната ВМ с.Конуш и от вътрешната ВМ с.Конуш до напорен резервоар | хранителен водопровод | от каптажа до вътрешната ВМ с.Конуш през местност "Кайнака" и от вътрешната ВМ с.Конуш до напорен резервоар през местност "Каваклъ дере" | стомана | 700 |  | ф.219 |  |  | 4520.45
| 2 | 204 | 2423 | ВЪНШЕН ВОД С МАНАСТИР | 011064 | 46992 | МАНАСТИР | напорен водопровод, водоснабдява с.Манастир | външен водопровод | от ПС с.Книжовник до вътрешната ВМ с.Манастир през местност "Олу дере" | етернит | 3400 |  | 80 |  | 745.58
| 2 | 204 | 2586 | ВЪТРЕШ ВОД МАНАСТИР | 011164 | 46992 | ВИНЕВО | вътрешна водопроводна мрежа на с.Манастир; обсл.СВО в селото | вътрешен водопровод | 1,2; 2,3 ;3,4 ;4,5; 5,6; 6,7; 7,22; 4,8; 8,19; 2,10; 2,21; 10,12; 9,11; 8,9; 8,17; 17,18; 17,16; 16,15; 5,16; 6,15; 15,13; 7,14; | етернит | 2878 |  | 80 |  |  | 492.53
| 2 | 204 | 699 | ЧЕРП ВОДОЕМ ВОД АЛЕКСАНДР | 011291 | 00326 | АЛЕКСАНДРОВО | не се използва в момента | водоем | в охр. зона на ПС Александрово | бетон |  |  |  | Прот.16/1990 |  | 102.76
| 2 | 204 | 1570 | РЕЗЕРВОАРИ АЛЕКСАНДРОВО | 011272 | 00326 | АЛЕКСАНДРОВО | използва се за водоснабдяване на туристически обект "Тракийска гробница" с.Александрово | напорен резервоар | на 200м. от туристически обект "Тракийска гробница" с.Александрово | правоъгълен бетонов | К-100М3 |  |  |  |  | 223.56
| 2 | 204 | 12160 | КАБЕЛ САХЕМТ 4Х185 | 011291 | 00326 | АЛЕКСАНДРОВО | повреден и не се използва в момента | кабел | подземен кабел от трафопост 2, ПС 1Узунджово до ПС Александрово |  | 6266м. |  |  | Прот.16/1990 |  | 350.66
| 2 | 204 | 12161 | РАЙОННО ОСВЕТЛЕНИЕ КАБЕЛ | 011291 | 00326 | АЛЕКСАНДРОВО | повредено, ограбено и не съществува | кабел |  |  | 180м. |  |  | Прот.16/1990 |  | 13.56
| 2 | 204 | 12162 | АВТОМАТИЧНА КАТОДНА СТАНЦ | 011291 | 00326 | АЛЕКСАНДРОВО | разрушена и ограбена и не се използва в момента | катодна станция | [5 empty] | протокол по чл.40 от НДПОКС |  | 915.25
| 2 | 204 | 2428 | ВЪНШЕН ВОД С АЛЕКСАНДРОВО | 011063 | 00326 | АЛЕКСАНДРОВО | от ПС Брягово до РШ на с. Константиново | напорен водопровод | от ПС Брягово до РШ на с. Константиново през местност "Олу дере" | етернит | 4982м. |  | ф.200 |  | 58.03
| 2 | 204 | 2429 | ВЪНШЕН ВОД С АЛЕКСАНДРОВО | 011173 | 00326 | АЛЕКСАНДРОВО | от РШ Константиново до РШ с.Александрово | напорен водопровод | от РШ Константиново до РШ с.Александрово през местност "Поляновски лозя", близо до туристически обект "Тракийска гробница" | етернит | 4120м. |  | ф.125 |  | 1927.43
| 2 | 204 | 2491 | ВЪТРЕШЕН ВОДОПРОВОД | 011063 | 00326 | АЛЕКСАНДРОВО | Вътр.водоснабдителна мрежа с.Александрово | вътрешен водопровод | 127-146;146-146а;146а-127а;92-93;93-94;94-95;95-82;92-79;79-78;78-22;22-37;145-146;145а-145б;145б-146а;146-127;92-91;91-90;92-87;87-90;93-86;86-87;84-83;83-86;83-82;26-24;27-40;27-29;29-24;33-39-40;40-41-42-26;37-38-43;43-76;127-172;172-123;126-127;127-127а;125-123;123-124;124-101;101-92;96-96а;80-79;96-95;96а-81а;81а-81;81-34;79-99;99-71;71-70;70-63;63-64-66;99-102;102-103;103-70;79а-73;73-74-75-76;76-77;73-72-68;68-66;76-46;78-77; | етернит | 6206м. |  | ф.60 |  |  | 107.58
| 2 | 204 | 2681 | ВЪТРЕШЕН ВОДОПРОВОД | 011291 | 00326 | ГОЛЕМАНЦИ | Вътр.водоснабдителна мрежа с.Александрово | вътрешен водопровод | ф.125:133-127;ф.80:127а-92;82-31;31-33;33-37;127-126;126-125;125-97;97-92;133-145а;145а-145;145-145б;145б-145д;145а-145б;82-81а;31-27;27-26;97-96;96а-80;80-81; | етернит | 125м. 1613м. |  | ф.125 ф.80 |  |  | 10991.01
| 2 | 204 | 665 | КАПТАЖ ГОЛЕМАНЦИ | 010757 | 15429 | ГОЛЕМАНЦИ | водовземно съоръжение и подава вода по гравитачен водопровод за напорен резервоар с.Големанци | каптаж | извън регулация на с.Големанци в местност "Беллик бахча" | речен камък и чакъл | [5 empty] | 606.22
| 2 | 204 | 666 | КАПТАЖ ГОЛЕМАНЦИ | 010757 | 15429 | ГОЛЕМАНЦИ | водовземно съоръжение и подава вода по гравитачен водопровод за напорен резервоар с.Големанци | каптаж | извън регулация на с.Големанци в местност "Беллик бахча" | речен камък и чакъл | [5 empty] | 607.63
| 2 | 204 | 667 | КАПТАЖ ГОЛЕМАНЦИ | 010757 | 15429 | ГОЛЕМАНЦИ | водовземно съоръжение и подава вода по гравитачен водопровод за напорен резервоар с.Големанци | каптаж | извън регулация на с.Големанци в местност "Дюнер чешма" | речен камък и чакъл | [5 empty] | 607.02
| 2 | 204 | 736 | КАПТАЖ | 011057 | 15429 | ГОЛЕМАНЦИ | водовземно съоръжение и подава вода по гравитачен водопровод за напорен резервоар с.Големанци | каптаж | извън регулация на с.Големанци в местност "Чайралък" | речен камък и чакъл | [5 empty] | 12.76
| 2 | 204 | 737 | КАПТАЖ | 011056 | 15429 | ГОЛЕМАНЦИ | водовземно съоръжение и подава вода по гравитачен водопровод за напорен резервоар с.Големанци | каптаж | извън регулация на с.Големанци в местност "Чакър тарлъ" | речен камък и чакъл | [5 empty] | 12.76
| 2 | 204 | 1550 | РЕЗЕРВУАРИ ГОЛЕМАНЦИ | 011057 | 15429 | ГОЛЕМАНЦИ | напорен резервоар и обсл.хранителен водопровод за с.Големанци | водоем | извън регулация на с.Големанци в местност "Новите лозя" | правоъгълен бетонов | К-25М3 |  |  |  |  | 16.83
| 2 | 204 | 1551 | РЕЗЕРВУАРИ ГОЛЕМАНЦИ | 011182 | 15429 | ГОЛЕМАНЦИ | напорен резервоар и обсл.хранителен водопровод за с.Големанци | водоем | извън регулация на с.Големанци в местност "Чайралък" | правоъгълен бетонов | К-100М3 |  |  |  |  | 379.12
| 2 | 204 | 2430 | ВЪНШЕН ВОД С ГОЛЕМАНЦИ | 011157 | 15429 | ГОЛЕМАНЦИ | напорен водопровод и подава вода от ПС Големанци до с.Големанци | напорен водопровод | от ПС Големанци до с.Големанци през местност "Кавлер" | ПЕВП | 1360 |  | ф.75; ф.90 |  |  | 253.22
| 2 | 204 | 2431 | ВЪТРЕШЕН ВОД С ГОЛЕМАНЦИ | 011071 | 15429 | ГОЛЕМАНЦИ | захранва вътрешната ВМ с.Големанци | вътрешен водопровод | 36,50; 28,27; 16,75; 15,80; 60,59; 38,78; 48,47; 49,47; 50,64; 22,54; 33,55; 31,58; 1,6; 20,5а; 78,5; 8,7; 9,62; | етернит | 2662 |  | ф.60 |  |  | 176.05
| 2 | 204 | 2628 | ВЪТРЕШЕН ВОД ГОЛЕМАНЦИ | 010771 | 15429 | ГОЛЕМАНЦИ | водоснабдява с.Големанци | вътрешен водопровод | 36,38; 38,48; 48,49; 49,32; 32,60; 60,31; 31,18; 18,17;17,15; | етернит | 434м. |  | ф.150 |  |  | 227.24
| 2 | 204 | 2629 | ВЪТРЕШЕН ВОД ГОЛЕМАНЦИ | 010771 | 15429 | ГОЛЕМАНЦИ | водоснабдява с.Големанци | вътрешен водопровод | 15,10; 10,9; 9,1;1,2; | етернит | 315м. |  | ф.125 |  |  | 142.23
| 2 | 204 | 2633 | ВЪТРЕШЕН ВОД ГОЛЕМАНЦИ | 011153 | 15429 | ГОЛЕМАНЦИ | водоснабдява с.Големанци | вътрешен водопровод | 36,20; 36,34; 34,32; 34,27; 38,75; 75,77; 75,47; 48,50; 49,51,54,55; 51,65; 54,64; 32,55,58; 60,59; 31,58,20; 18,26; 68,17; 17,20; 15,13,71; 10,7; 7,5; 5,1; 7,8; 5,6,3; 9,62;75,36,38,77; 38,48,33,31,22,15,9,61; 36,32; 34,81; 49,47; 50,64; | етернит | 5241 |  | ф.80 |  |  | 782.39
| 2 | 204 | 20770 | Допълн.водосн. с.Големанци | 31.08.2009 | 15429 | Големанци | външен водопровод от каптаж до вътрешната ВМ с.Големанци - Доп.водоснабдяване на селото | гравитачен водопровод | от каптаж до вътрешната ВМ с.Големанци през местност "Мач тарлъ" | ПВПВ | 2000м. |  | ф.63 |  |  | 12341.57
| 2 | 204 | 738 | ВОДОЕМ | 011088 | 22589 | Д.ВОЙВОДИНО | напорен резервоар и обсл.хранителен водопровод за с.Долно Войводино | водоем | до регулацията на с.Долно Войводино | метален | [5 empty] | 136.27
| 2 | 204 | 1624 | РЕЗЕРВОАР R=10М3 | 010969 | 22589 | Д.ВОЙВОДИНО | не се използва в момента | водоем | до регулацията на с.Долно Войводино | правоъгълен бетонов | [5 empty] | 7.66
| 2 | 204 | 2432 | ВЪНШЕН ВОД С ДОЛ ВОЙВОДИН | 011069 | 22589 | Д.ВОЙВОДИНО | Напорен водопровод,водоснабдява с.Долно Войводово | външен водопровод | от ПС с.Книжовник до Н.Р. с.Долно Войводово през местност "Олу дере" | етернит | 1527 |  | 100 |  | 652.99
| 2 | 204 | 2433 | ВЪНШЕН ВОД С ДОЛ ВОЙВОДИН | 011069 | 22589 | Д.ВОЙВОДИНО | Напорен водопровод,водоснабдява с.Долно Войводово | външен водопровод | от ПС с.Книжовник до Н.Р. с.Долно Войводово през местност "Олу дере" | етернит | 1017 |  | 100 |  | 766.06
| 2 | 204 | 2492 | ВОДОПРОВОД | 011086 | 22589 | Д.ВОЙВОДИНО | Напорен водопровод,водоснабдява с.Долно Войводово | външен водопровод | от ПС с.Книжовник до Н.Р. с.Долно Войводово през местност "Олу дере" | етернит | 1630 |  | 100 |  | 607.16
| 2 | 204 | 2493 | ВОДОПРОВОД | 011286 | 22589 | Д.ВОЙВОДИНО | Напорен водопровод,водоснабдява с.Долно Войводово | външен водопровод | от ПС с.Книжовник до Н.Р. с.Долно Войводово през местност "Олу дере" | етернит | 843 |  | 100 |  | 1324.92
| 2 | 204 | 2609 | ВЪТРЕШ ВОД ДОЛНО ВОЙВОДИН | 010969 | 22589 | Д.ВОЙВОДИНО | вътрешна водопроводна мрежа с.Долно войводово | вътрешен водопровод | 30,29; 29,16; 16,15; 15,1; 36,27; 27,29; 27,25; 69,34; 34,25; 25,17; 17,16; 26,23; 20,18; 13,14; 14,15; 3,2; 2,1; 2,2а; 1,2а; 2а,3; 3,4; 3,31; 31,10; 10,4; 31,30; 30,38; 30,28,2,8,6; 8,47; 22,23,46,47,49,6; 66,59; 38,51,50,53; 54,53,52,6,5,4; 62,46; 66,65,60,86,55; 54,56; 57,85; 86,87; 60,84; 65,80; 80,81,82,83; 80,79; 65,70,79; 70,75,78,79; 66,70; 33,71; 71,74; 71,72,73,74; 30,72; | етернит | 6394 |  | 80 |  |  | 56.38
| 2 | 204 | 2610 | ВЪТРЕШ ВОД ДОЛНО ВОЙВОДИН | 010969 | 22589 | Д.ВОЙВОДИНО | вътрешна водопроводна мрежа с.Долно войводово | вътрешен водопровод | 30,31; 31,33; 33,32; 32,36; 36,22; 22,38; 38,69; 69,20; | етернит | 557 |  | 100 |  |  | 94.18
| 2 | 204 | 2611 | ВЪТРЕШ ВОД ДОЛНО ВОЙВОДИН | 010969 | 22589 | Д.ВОЙВОДИНО | захранва вътрешна ВМ с.Долно войводово | вътрешен водопровод | 20,13; 13,3; 32,68; 68,58; | етернит | 433 |  | 100 |  |  | 110.56
| 2 | 204 | 2612 | ВЪТРЕШ ВОД ДОЛНО ВОЙВОДИН | 010969 | 22589 | Н.НАДЕЖДА | захранва вътрешна ВМ с.Долно войводово | вътрешен водопровод | 58,54; | етернит | 125 |  | ф.100 |  |  | 65.33
| 2 | 204 | 2443 | ВЪНШЕН ВОДОПРОВОД | 011064 | 51891 | Н.НАДЕЖДА | Напорен, водопровод, подава вода от ПС Нова надежда до НР; Хранителен водопровод, подава вода от НР до Вътр.ВМ на с.Нова надежда; Напорен водопровод, подава вода от РШ с.Александрово до НР | напорен водопровод, хранителен водопровод, напорен водопровод | от ПС Нова надежда до НР; от НР до Вътр.ВМ на с.Нова надежда; от РШ с.Александрово до НР през местност "Бахчата" и местност "Шишкова чука" | етернит, етернит, стомана | 1560м., 1450м., 4320м. |  | Ф125, Ф125, Ф133 |  |  | 0
| 2 | 204 | 2625 | ВЪТРЕШЕН ВОДОПРОВОД | 011264 | 51891 | Н.НАДЕЖДА | обсл. СВО на с. Нова Надежда | вътрешен водопровод | 125-124, 124-138, 138-143, 143-166, 166-181, 181-183, 183-184, 184-212, 212-216, 216-217, 217-221, 221-222, 138-136, 136-135, 135-145, 145-148-168, 168-176, 176-196, 196-201, 6-6а, 223-227 | етернит | 3265м. |  | Ф80 |  |  | 1174.12
| 2 | 204 | 2626 | ВЪТРЕШЕН ВОДОПРОВОД | 010865 | 51891 | Н.НАДЕЖДА | обсл. СВО на с. Нова Надежда | вътрешен водопровод | 222-223, 223-230, 230-248, 166-168, 181-180, 181-190, 191-194, 216-215, 217-32, 208а-247, 31-221, 30-222, 29-223, 228-231, 230-232, 232-234-236, 176-240, 196-77, 197-198, 178-243, 177-17-172 | етернит | 4262м. |  | Ф60 |  |  | 240.01
| 2 | 204 | 2627 | ПРЕМИНАВА РЕКА НОВА НАДЕЖ | 011264 | 51891 | ОРЛОВО | бетонов праг за предпазване на водопровода пресичащ реката | бетонов праг | в коритото на реката | етернит | 40 |  | ф.80 |  |  | 0
| 2 | 204 | 2444 | ВЪНШЕН ВОД С ОРЛОВО | 010772 | 53936 | ОРЛОВО | захранва Външ.ВМ на с.Орлово ,от напорния резервоар до вътрешната водопроводна мрежа с.Орлово | външен водопровод | от напорния резервоар до вътрешната водопроводна мрежа с.Орлово през местност "Армутлука" | етернит | 400 |  | ф.150 |  |  | 273.64
| 2 | 204 | 2445 | ВЪНШЕН ВОД С ОРЛОВО | 010772 | 53936 | ОРЛОВО | захранва Външ.ВМ на с.Орлово ,от напорния резервоар до вътрешната водопроводна мрежа с.Орлово | външен водопровод | от напорния резервоар до вътрешната водопроводна мрежа с.Орлово през местност "Армутлука" | етернит | 536 |  | ф.150 |  |  | 169.35
| 2 | 204 | 2595 | ВЪТРЕШ ВОД ОРЛОВО | 011172 | 53936 | ОРЛОВО | обсл.Вътр.водопроводна мрежа с.Орлово | вътрешен водопровод | 55,53; 13,14; 4,6; 6,7; 7,8; 29,28; 28,25; 38,25; 25,24; 24,21; 25,8; 20,14; 18,16; 16,57; 55,57; 57,53; | етернит | 1086м. |  | ф60 |  |  | 333.21
| 2 | 204 | 2596 | ВЪТРЕШ ВОД ОРЛОВО | 011172 | 53936 | ОРЛОВО | обсл.Вътр.водопроводна мрежа с.Орлово | вътрешен водопровод | 42,39; 42,43; 43,47; 35,39; 39,40; 38,47; 47,48; 36,40; 40,50; 50,48; 48,48а; 52а,52б; 62,63; 63,64; 59,72; 60,71; 61,68; 62,67; 10,11,12.13; | етернит | 2380м. |  | ф.60 |  |  | 797.86
| 2 | 204 | 2597 | ВЪТРЕШ ВОД ОРЛОВО | 011172 | 53936 | ОРЛОВО | обсл.Вътр.водопроводна мрежа с.Орлово | вътрешен водопровод | 1,3; 3,29; 29,31; 31,32; 32,34; 34,35; 35,38; 36,20; 1,2; 2,73; 73,72; | етернит | 159м. |  | ф.100 |  |  | 577.56
| 2 | 204 | 2598 | ВЪТРЕШ ВОД ОРЛОВО | 011172 | 53936 | ОРЛОВО | обсл.Вътр.водопроводна мрежа с.Орлово | вътрешен водопровод | 1,2; | етернит | 146м. |  | ф.125 |  |  | 493.95
| 2 | 204 | 2599 | ВЪТРЕШ ВОД ОРЛОВО | 011172 | 53936 | СТОЙКОВО | обсл.Вътр.водопроводна мрежа с.Орлово | вътрешен водопровод | 20,18; 18,55; 72,71; 71,68; 68,70; 70,9; 9,8; 8,13;3,4; 4,70; 31,44; 44,43; 44,45;32,43; 51,52; 2,59,59,60;60,61;61,62;64,11; 11,12; 9,10а,10,11; 9,12; | етернит | 1860м. |  | ф.80 |  |  | 334.45
| 2 | 204 | 1625 | РЕЗЕРВОАР R=100М3 | 010872 | 69359 | СТОЙКОВО | напорен резервоар и обсл.хранителен водопровод за с.Стойково | водоем | извън регулация на с.Стойково - местност "Юруклъка" | правоъгълен бетонов | [5 empty] | 183.14
| 2 | 204 | 2446 | ВЪНШЕН ВОД С СТОЙКОВО | 011072 | 69359 | СТОЙКОВО | 1.хранителен водопровод,водоснабдява с.Стойково 2.напорен водопровод,водоснабдява с.Стойково | външен водопровод | 1. от ПС "Родопи" до Н.Р. - местност "Абаклъка" 2. от Н.Р. до с.Стойково - местност "Юруклъка" | 1.етернит 2.етернит | 1. 730 м 2. 2100 м |  | 1. Ф125 2. Ф80 |  |  | 704.12
| 2 | 204 | 2615 | ВЪТРЕШ ВОД СТОЙКОВО | 010872 | 69359 | СТОЙКОВО | вътрешна водопроводна мрежа с.Стойково | вътрешен водопровод | 54,53; 53,56; 56,58; 58,60; 60,61; 61,61а; 61а,67а; 67а,69; 69,70; 70,72; 60,59; 59,37; 37,36; 36,35; 35,34; 34,33; 33,31; 31,32; 32,25; 25,24; 24,5; 5,5а; 5а,4; 4,3; 3,2; 2,1; | етернит | 1933 |  | 100 |  |  | 235.88
| 2 | 204 | 2616 | ВЪТРЕШ ВОД СТОЙКОВО | 010872 | 69359 | ШИР.ПОЛЯНА | вътрешна водопроводна мрежа с.Стойково | вътрешен водопровод | 54,55; 55,42; 42,43; 43,45; 45,46; 46,47; 47,48; 48,21; 21,20; 20,20а; 72,73; 73,74; 74,76; 76,77; 77,78,79; 79,80; 80,81; 81,65; 82а,71; 71,68; 68,66; 66,65; 70,71; 71,78; 61,62; 62,63; 63,64;56,57,57а,64; 64,81а; 81а,65; 81а,81б; 53,52; 52,51; 51,39; 39,40; 40,42,41; 41,33; 37,38; 38,39; 42,40; 34,30; 30,29; 29,7; 7,8; 8,9; 9,10; 10,5а; 24,28; 28,7; 24,23,22; 22,17,18; 18,19; 19,19а,19б; 51,54; 54,58; 58,59; 59,61; 3,71; 71,70; 1,1а; 1а,13; 13,72; 72,71; 1а,3а; | етернит | 5281 |  | 80 |  |  | 268.56
| 2 | 204 | 1626 | СЪБИРАТ ШАХТА 4М3 | 011057 | 83288 | ШИР.ПОЛЯНА | поема водата от каптажите и я подава в хр.водопровод на с.Широка поляна | бетонова шахта | извън регулация на с.Широка поляна - местност "Далак бунар" | бетон | [5 empty] | 4.88
| 2 | 204 | 2589 | ВЪНШЕН ВОДОПРОВОД | 011057 | 83288 | ШИР.ПОЛЯНА | хранителен водопровод,захранва Външ.ВМ от Каптажа до с.Широка поляна | хранителен водопровод | от каптажа до с.Широка поляна през местност "Далак бунар" | етернит | 3032м. |  | ф.80 |  |  | 104.46
| 2 | 204 | 2590 | ВЪТРЕШ ВОД ШИРОКА ПОЛЯНА | 011057 | 83288 | МАДЖАРИ | Вътр.водоснабдителна мрежа с.Широка поляна | вътрешен водопровод | 1. Ф80 : 44-45;45-45а;45а-31;31-31а;31а-27-26;26-24-23-22;22-20-19-18;18-16-15;15-14;14-13-12;45а-5-4;4-3;3-2;2-1;45а-44;44-45;45-46;46-49;49-52;52-52а; 2. Ф60 : 45-36;36-16;16-79;26а-26;26-76;76-40;45-43;43-38;46-73-69;46а-55;55-35а;69а-55;46а31;31-31а;31-19;19-18;25-27;18-79;5-27;21-22;3-3а;3а-18;2-15; | Ф80 и Ф60 етернит | Ф80=1700м/ Ф60=2122м |  | Ф80 и Ф60 |  |  | 105.63
| 2 | 204 | 688 | КАПТАЖ ЗОРНИЦА | 011290 | 31365 | ЗОРНИЦА | водовземно съоръжение и подава вода до събирателна шахта с.Зорница | каптаж | извън регулация на с.Зорница в местност "Бозулъка" | речен камък и чакъл | 000000000 |  |  | протокол/11.07.1990 |  | 49.5
| 2 | 204 | 689 | КАПТАЖ ЗОРНИЦА | 011290 | 31365 | ЗОРНИЦА | водовземно съоръжение и подава вода до събирателна шахта с.Зорница | каптаж | извън регулация на с.Зорница в местност "Бозулъка" | речен камък и чакъл | 000000000 |  |  | протокол/11.07.1990 |  | 27.09
| 2 | 204 | 690 | КАПТАЖ ЗОРНИЦА | 011290 | 31365 | ЗОРНИЦА | водовземно съоръжение и подава вода до събирателна шахта с.Зорница | каптаж | извън регулация на с.Зорница в местност "Бозулъка" | речен камък и чакъл | 000000000 |  |  | протокол/11.07.1990 |  | 26.65
| 2 | 204 | 691 | УКРЕПВАНЕ ДЕРЕ КАПТАЖ 2 | 011290 | 31365 | ЗОРНИЦА | бетонов праг за предпазване на водопровода пресичащ реката | праг | в коритото на реката | бетон | 000000000 |  |  |  |  | 7.85
| 2 | 204 | 692 | СЪБИРАТ ШАХТЕ ЗОРНИЦА | 011290 | 31365 | ЗОРНИЦА | поема водата от каптажите и по гравитачен водопровод я отвежда до черпателен резервоар на ПС Зорница | бетонова шахта | извън регулация на с.Зорница в местност "Бозулъка" | бетон | 000000000 |  |  | протокол/11.07.1990 |  | 55.59
| 2 | 204 | 693 | УДВРОУБИВАТЕЛНА ШАХТА | 011290 | 31365 | ЗОРНИЦА | за монтаж на удароубивател | шахта | в сан.охр.зона на ПС Зорница | бетон | 000000000 |  |  | протокол/11.07.1990 |  | 13.53
| 2 | 204 | 1612 | ЧЕРПАТ ВОДОЕМ 25М3 | 011290 | 31365 | ЗОРНИЦА | черпателен резервоар и обслужва помпените агрегати в ПС Зорница | резервоар | в охр.зона на ПС Зорница | бетон | 25м3 ;4 м2 |  |  | акт№1764/15.04.1999 |  | 114.87
| 2 | 204 | 1613 | ВОДОЕМ V=100М3 | 011290 | 31365 | ЗОРНИЦА | напорен водоем и служи за захранване на хр.водопровод за с.Зорница | водоем | извън регулация на с.Зорница в местност "Над циганката"" | правоъгълен бетонов | 100 м3 |  |  | протокол/11.07.1990 |  | 504.36
| 2 | 204 | 12157 | ЕЛ.ЗАХРАНВАНЕ | 011290 | 31365 | ЗОРНИЦА | захранващ кабел от трафопоста до ПС Зорница | кабел ниско напрежение | в охр.зона на ПС Зорница | кабел | 000000000 |  |  | протокол/11.07.1990 |  | 73.12
| 2 | 204 | 12158 | ЕЛ.ИНСТАЛАЦИЯ | 011290 | 31365 | ЗОРНИЦА | ел. инсталация обслужваща ПС Зорница | ел.инсталация | в ПС Зорница в местност "Бозулъка" | ел.съоръжение | 000000000 |  |  | протокол/11.07.1990 |  | 54.99
| 2 | 204 | 12159 | СИГНАЛНА ЛИНИЯ МР.НН | 011290 | 31365 | ЗОРНИЦА | кабел от ПС до черпателния резервоар, служи за управление на помпените агрегати чрез оператори за ниво | сигнален кабел | от ПС до водоема | ел.съоръжение | 000000000 |  |  | протокол/11.07.1990 |  | 85.05
| 2 | 204 | 2474 | ВЪТРЕШЕН ВОДОПРОВОД | 011290 | 31365 | ЗОРНИЦА | захранва вътрешната ВМ с.Зорница | вътрешен водопровод | 105,78,77,76,86,63,62,61,57,56,55,54,53,52,51,50,49,48,23; 86,75,74,93,65,42,41,40,108; 43,46,88,47,85,29,28,27,26,25,84; 77,80,81,82,83,84; 58,60,92; 57,58,59; 86,89,72,71,70,69,68,67,66,43; 43,44,45,37,36,35,34; 37,38,39; 29,31,32,33,16; 24,16; | етернит | 3296 |  | Ф80 |  |  | 1064.48
| 2 | 204 | 2475 | ВЪТРЕШЕН ВОДОПРОВОД | 011290 | 31365 | ЗОРНИЦА | захранва вътрешната ВМ с.Зорница | вътрешен водопровод | 19,17; 19,15; 19,20,13,22; 6,7,8,9,10; 8,11,12,13,14; | етернит | 487 |  | ф.60 |  |  | 563.41
| 2 | 204 | 2680 | ВЪНШЕН ВДОПРОВОД | 011290 | 31365 | ТЕКЕТО | напорен водопровод, подава вода от ПС Зорница до НРезервоар и хранителен водопровод от НР до вътрешната ВМ с.Зорница | напорен, хранителен водопровод | от ПС Зорница до НРезервоар и от НР до вътрешната ВМ с.Зорница през местност "Бозулъка" и местност "Над циганката" | етернит | 2980 |  | ф.80 | протокол/11.07.1990 |  | 2.45
| 2 | 204 | 739 | КАПТАЖ | 011076 | 72182 | ТЕКЕТО | водовземно съоръжение и подава вода по гравитачен водопровод за черпателен резервоар Текето | каптаж | до регулация на с.Текето - местност "Буба бунар" | речен камък и чакъл | [5 empty] | 23.82
| 2 | 204 | 680 | ШАХТОВ КЛАД Г ВОЙВОДИНО | 011094 | 16729 | ГОРНО ВОЙВОДИНО | водоснабдяване с.Горно Войводино | шахт.кл. | намира се в охр.зона на ПС Г.Войводино | стоманобетон | 8 м. |  |  | прот.16/02.07.93, с разреш. |  | 20.13
| 2 | 204 | 741 | ВОДОЕМ ОТ НЕРЪЖДАВЕЙКА | 011094 | 16729 | ГОРНО ВОЙВОДИНО | напорен водоем и подава вода в хр.водопровод за вътрешната ВМ с.Горно Войводино | водоем | до регулацията на с.Горно Войводино | стомана | 50 м3 |  |  | прот.16/02.07.93, с разреш. |  | 218.57
| 2 | 204 | 5662 | НАПОРЕН ВОДОПРОВОД Ф 89 | 011094 | 16729 | ГОРНО ВОЙВОДИНО | подава вода от ПС Г.Войводино до напорен резервоар и от него до с.Горно Войводино | напорен - хранителен водопровод | от ПС Г.Войводино до напорен резервоар и от него до с.Горно Войводино | стомана | 1130 |  | ф.89 | прот.16/02.07.93, с разреш. |  | 153.33
| 2 | 204 | 5663 | ВЪТР ВОДОПРОВОД Ф89 | 011094 | 16729 | ГОРСКИ ИЗВОР | захранва вътрешната ВМ с.Горно Войводино | вътрешен водопровод | 45,47,30,41,41а,28,17,8,3,1; 30,31,32,33,34,35; 33,23,21; 31,20; 41,43а; 28,38,39; 13,11; 7,6; | стомана | 1921 |  | ф.89, ф.108 | прот.16/02.07.93, с разреш. |  | 883.79
| 2 | 204 | 583 | ШАХТИ СТОМ БЕЗ ДЪНО | [12 empty] | 22.82
| 2 | 204 | 11901 | КАНАЛ БЕТОН ТР УЗУНДЖОВО | 011276 | 75085 | УЗУНДЖОВО | не се използва в момента |  |  |  | 500-161 |  |  |  |  | 714.39
| 2 | 204 | 11902 | КАНАЛ БЕТОН ТР УЗУНДЖОВО | 011276 | 75085 | УЗУНДЖОВО | не се използва в момента |  |  |  | 400-1000 |  |  |  |  | 3930.1
| 2 | 204 | 11903 | КАНАЛ БЕТОН ТР УЗУНДЖОВО | 011276 | 75085 | УЗУНДЖОВО | не се използва в момента |  |  |  | 300-1000 |  |  |  |  | 3752.96
| 2 | 207 | 27925 | Регулатор налягане ф 50 | 31.03.2008 | 06759 | БРЯГОВО | регулира налягането на водата в напорния водопровод и вътрешната ВМ с.Брягово | регулатор налягане | в РШ на напорния водопровод | ВиК съоръжение |  |  | ф.50 |  |  | 512.67
| 2 | 207 | 6219 | ЕЛ-МЕР INDIGO | 28.02.2002 | 11867 | ВОЙВОДОВО | измерва изразходената ел.енергия | ел.табло | на ел.табло в маш.зала на ПС Войводово | ел.съоръжение | [5 empty] | 0
| 2 | 207 | 27924 | Регулатор налягане ф 100 | 31.03.2008 | 21155 | ДИНЕВО | регулира налягането на водата в напорния водопровод и вътрешната ВМ с.Динево | регулатор налягане | в РШ до тр.кладенец 2 | ВиК съоръжение |  |  | ф.100 |  |  | 1244.97
| 2 | 207 | 10002 | ЕЛЕКТРОМЕР ТРОЙНОТАРИФЕН | 29.07.2002 | 37383 | КНИЖОВНИК | измерва изразходваната ел.енергия от помпените агрегати | електромер | в ел.табло на ПС Книжовник местност "Олу дере" | ел.съоръжение | [5 empty] | 2964.08
| 2 | 207 | 6156 | ХЛОРАТОРНО ПОМЕЩЕНИЕ | 01.11.1993 | 37770 | КОЗЛЕЦ | за дезинфекция на водата | хлораторно помещение | в ПС 1 | масив |  |  |  | прот./18.12.1989,х-ка |  | 0
| 2 | 207 | 14433 | ХЛОР АПАРАТ ХБ 160 | 010791 | 39863 | КРИВО ПОЛЕ | повреден и не се използва в момента | хлор.апарат | в хлораторното помещение на ПС Криво поле | ВиК съоръжение | [5 empty] | 0
| 2 | 207 | 27986 | Поплавков вентил ф 100 | 31.03.2008 | 27200 | ЕЛЕНА | за регулиране нивото на водата в резервоара | попл.винтил | в напорния резервоар на с.Елена | ВиК съоръжение | [5 empty] | 2759.03
| 2 | 207 | 22883 | ЕЛ.ТАБЛО СИГНАЛИЗАЦИЯ | 09.11.2005 | 51682 | НИКОЛОВО | обслужва помпените агрегати | ел.табло | в ПС Николово | ел.съоръжение | [5 empty] | 62.76
| 2 | 207 | 27987 | Поплавков вентил ф 100 | на водоема | 51891 | Н.НАДЕЖДА | за регулиране нивото на водата в резервоара | попл.винтил | в напорния резервоар на с.Нова Надежда местност "Шишкова чука" | ВиК съоръжение | [5 empty] | 2759.03
| 2 | 207 | 22766 | ВОДОМЕР Ф 50 | 30.12.2004 | 72182 | ПЪТНИКОВО | измерва подаденото количество вода за напорен резервоар Текето | водомер | на напорния водопровод в ПС Текето в местност "Буба бунар" | ВиК съоръжение |  |  | ф.50 |  |  | 29.48
| 2 | 207 | 28124 | с-ма за у-е АСУВ | 31.12.2011 | 37383 | КНИЖОВНИК | ПС Книжовник | с-ма за у-е | ПС Книжовник | с-ма за у-е |  |  |  |  | 2964.08
| 2 | 207 | 29991 | с-ма за у-е АСУВ | 01.12.2012 | 37384 | КНИЖОВНИК | ПС Книжовник | с-ма за у-е | ПС Книжовник | с-ма за у-е |  |  |  |  | 2952
| 2 | 207 | 29988 | с-ма за у-е АСУВ |  | 22589 | Д.ВОЙВОДИНО | ПС Д.Войводино | с-ма за у-е | с-ма за у-е | с-ма за у-е | [5 empty] | 4096.04
| 2 | 207 | 22911 | СТЪЛБ КЦ 590 | 09.01.2006 | 37770 | КОЗЛЕЦ | обслужва въздушен ел.провод 380 V, за пренос на ел.енергия | стълб | в стоп.двор на с.Козлец | стоманобетон
| 2 | 206 | 27148 | Охранително устройство | 29.02.2008 | 62880 | РОДОПИ | Охранително устройство | охр.устр-во | РОДОПИ | Охранително устройство | [5 empty] | 86.4
| 2 | 206 | 26045 | Охранително устройство | 13.08.2003 | 37383 | КНИЖОВНИК | Охранително устройство | охр.устр-во | КНИЖОВНИК | Охранително устройство |  |  |  |  | 0
| 2 | 206 | 26046 | Охранително устройство | 13.08.2003 | 39863 | КРИВО ПОЛЕ | Охранително устройство | охр.устр-во | КРИВО ПОЛЕ | Охранително устройство | [5 empty] | 0
| 2 | 206 | 27159 | Охранително устройство | 29.08.2008 | 51682 | НИКОЛОВО | Охранително устройство | охр.устр-во | НИКОЛОВО | Охранително устройство | [5 empty] | 86.4
| 2 | 206 | 27160 | Охранително устройство | 29.08.2008 | 37383 | КНИЖОВНИК | Охранително устройство | охр.устр-во | КНИЖОВНИК | Охранително устройство | [5 empty] | 86.4
| 2 | 206 | 27147 | Охранително у-во | 29.08.2008 | 06759 | БРЯГОВО | Охранително у-во | Охранително у-во | БРЯГОВО | Охранително у-во |  |  |  |  | 86.4
1 | 1 | 204 | 5673 | Водопровод и кранова шахта | 2014-10-01 | 87076 | Караман тепе | Подава вода към III Подем-Ябълково | Водопровод и кранова шахта | Караман тепе | [5 empty] | 309965.22
Обща стойност на активите за общината: | [15 empty] | 870550.72 | 2782020.19
IІ. Задбалансови активи - ВиК системи и съоръжения
1 |  | 9902 | 8354 | Водоснабдяване с. Нова Надежда | 1993-08-02 | 51891 | с.Нова Надежда | с.Нова Надежда | Водопхровод |  | стомана | 1432л.м. |  | Ф 133 |  |  | 1140000
2 |  | 9902 | 8347 | Реконструкция водопровод ул."Г. Кирков" | 1995-09-30 | 77195 | гр. Хасково | гр.Хасково | Водопровод |  | стом. Тръба | 22 |  | Ф325 |  |  | 1624215
[9 empty] | Водопровод |  | стом. Тръба | 198 |  | Ф219
[5 empty] | 1995-09-30 |  |  |  | Водопровод |  | стом. Тръба | 337 |  | Ф89
3 |  | 9902 |  | Реконструкция напорен водопровод с. Стамболийски | 1995-09-18 | 68692 | земл. С. Стамболийски | гр.Хасково | Водопровод |  | РVС | 450 |  | Ф110 |  |  | 614230
4 |  | 9902 | 8353 | Реконструкция напорен водопровод с. Брягово | 1997-02-20 | 6759 | с.Брягово | гр.Хасково | Водопровод |  | РVС | 108 |  | Ф110 |  |  | 261430
5 |  | 9902 | 1505 | Допълнително водоснабдяване Хасково от с.Узунджово - ІІ етап | 1998-12-01 | 77195 | с. Узунджово | гр.Хасково | Тр. кл-ци -7бр. |  |  |  | 7 броя |  |  |  | 259027
[9 empty] | БПС -7бр. |  |  |  | 7 броя
[9 empty] | Черпат-н резер-р |  |  |  | V=300м3 1бр.
[9 empty] | Напорен резер-р |  |  |  | V=4000м3 1бр.
[9 empty] | ПС ІІ подем |  |  |  | 1 брой
[9 empty] | Напорен водопр-д |  | стомана | 175 |  | Ф89
[9 empty] | Напорен водопр-д |  | стомана | 705 |  | Ф159
[9 empty] | Напорен водопр-д |  | стомана | 720 |  | Ф219
[9 empty] | Напорен водопр-д |  | стомана | 660 |  | Ф277
[9 empty] | Напорен водопр-д |  | стомана | 200 |  | Ф315
[9 empty] | Напорен водопр-д |  | стомана | 10240 |  | Ф377
6 |  | 9902 | 3422 | Допълнително водоснабдяване Хасково от ханче Клокотница | 1999-12-01 | 77195 | гр.Хасково | гр.Хасково | Водопровод |  | стомана | 636 |  | Ф108 |  |  | 178250
[9 empty] | Водопровод |  | стомана | 1231 |  | Ф219
[9 empty] | Тр. кл-ци 3бр. |  |  |  | 3 броя
[9 empty] | БПС -3бр. |  |  |  | 3 броя
7 |  | 9902 | 3426 | Водопровод ул."Ком - 1" | 1999-12-01 | 77195 | гр.Хасково | гр.Хасково | Водопровод |  | ПЕ - ВП | 25 |  | Ф110 |  |  | 2080
[9 empty] | Водопровод |  | ПЕ - ВП | 95 |  | Ф90
[9 empty] | Водопровод |  | ПЕ - ВП | 7 |  | Ф75
8 |  | 9902 | 3423 | Водопровод бул."Съединение" | 1999-12-01 | 77195 | гр.Хасково | гр.Хасково | Водопровод |  | ст. тръба | 120 |  | Ф373 |  |  | 128313
9 |  | 9902 | 3424 | Водопровод ул."Калоян" | 1999-12-01 | 77195 | гр.Хасково | гр.Хасково | Водопровод |  | ПЕ - ВП | 105 |  | Ф110 |  |  | 16629
10 |  | 9902 | 3425 | Водопровод ул."Витоша" | 1999-12-01 | 77195 | гр.Хасково | гр.Хасково | Водопровод |  | ПЕ - ВП | 180 |  | Ф90 |  |  | 14407
11 |  | 9902 | 3427 | Водопровод ул."Кичево" | 1999-12-01 | 77195 | гр.Хасково | гр.Хасково | Водопровод |  | ПЕ - ВП | 70 |  | Ф90 |  |  | 5085
12 |  | 9902 | 3428 | Водопровод ул."М.Герджиков" | 1999-12-01 | 77195 | гр.Хасково | гр.Хасково | Водопровод |  | ПЕ - ВП | 160 |  | Ф90 |  |  | 10170
13 |  | 9902 | 856 | Водоснабдяване с.Динево | 2000-01-01 | 21155 | с.Динево | с.Динево | Водопровод |  | ПЕ - ВП | 269 |  | Ф125 |  |  | 25259
14 |  | 9902 | 851 | Канал за питейна вода с.Динево | 2000-01-01 | 21155 | с.Динево | с.Динево | Водопровод |  | ПЕ - ВП | 20 |  | Ф90 |  |  | 683
15 |  | 9902 | 4029 | Водопровод ул."Мал. Тепе" | 2001-12-01 | 77195 | гр.Хасково | гр.Хасково | Водопровод |  | ПЕ - ВП | 181 |  | Ф90 |  |  | 10200
16 |  | 9902 | 8349 | Водопровод ул."Стефан Караджа" | 2001-02-06 | 77195 | гр.Хасково | гр.Хасково | Водопровод |  | ПЕ - ВП | 45 |  | Ф90 |  |  | 4553
17 |  | 9902 | 4035 | Водопровод по ул."Ал. Стамболийски" | 2001-12-01 | 77195 | гр.Хасково | гр.Хасково | Водопровод |  | ПЕ - ВП | 115 |  | Ф90 |  |  | 15893
18 |  | 9902 | 8351 | Водопровод ул."Г. Кирков" | 2001-08-10 | 77195 | гр.Хасково | гр.Хасково | Водопровод |  | ПЕ - ВП | 235 |  | Ф110 |  |  | 28594
19 |  | 9902 | 8352 | Водопровод ул."Нешо Брайков" | 2001-06-07 | 77195 | гр. Хасково | гр.Хасково | Водопровод |  | ПЕ - ВП | 110 |  | Ф75 |  |  | 6514
20 |  | 9902 | 4033 | Водопровод с.Узунджово | 2001-12-01 | 77195 | гр.Хасково | гр.Хасково | Водопровод |  | ПЕ - ВП | 80 |  | Ф90 |  |  | 10368
21 |  | 9902 | 4039 | ПСПВ Тракиец | 2001-12-01 | 72953 | с.Тракиец | гр.Хасково | пречиствателна станция |  |  |  | 1брой |  |  |  | 450417
22 |  | 9902 | 7621 | ППР Изм.водопровод Іподем ПС Хасково -1 | 2008-12-01 | 77195 | гр. Хасково | гр.Хасково | Водопровод | [7 empty] | 12159
23 |  | 9902 | 4038 | ППРПлощадка пречиствателна станция "Тракиец" | 2001-12-01 | 72953 | с.Тракиец | гр.Хасково | пречиствателна станция | [7 empty] | 1800
24 |  | 9902 | 4049 | Водопроводи улици Хасково ул."Самуил" | 2001-12-01 | 77195 | гр.Хасково | гр.Хасково | Водопровод |  | ПЕ - ВП | 300 |  | Ф110 |  |  | 67539
25 |  | 9902 | 4048 | Водоснабдяване с. Криво поле | 2001-12-01 | 39863 | с.Криво поле | с.Криво поле | Водопровод |  | ПЕ - ВП | 72 |  | Ф90 |  |  | 4992
26 |  | 9902 | 4028 | Водоснабдяване с. Гълъбец | 2001-12-01 | 18232 | с.Гълъбец | с.Гълъбец | каптажи |  | бетон |  | 2броя |  |  |  | 55875
[9 empty] | Нап. Ре-зервори |  | бетон |  | 2броя | V -50м3 V - 350м3
[9 empty] | Водопровод |  | стомана | 1989 | Ф76
[9 empty] | Водопровод |  | стомана | 310 | Ф159
27 |  | 9902 | 4034 | Водоснабдяване с.Подкрепа | 2001-12-01 | 57042 | с. Подкрепа | с.Подкрепа | Водопровод |  | ПЕ - ВП | 2135 |  | Ф90 |  |  | 49496
28 |  | 9902 | 4024 | Водоснабдяване с. Големанци | 2001-12-01 | 15429 | с. Големанци | с.Големанци | ПС, |  | бетон |  | ПС -1бр. |  |  |  | 89064
[9 empty] | БПС . |  | бетон |  | БПС-1бр.
[9 empty] | Нап. Ре-зервори |  | бетон |  | Нап.р-р-1бр.
[9 empty] | тр.кладенец |  |  |  | 1брой
[9 empty] | Водопровод |  | ПЕ - ВП | 369 |  | Ф40
[9 empty] | Водопровод |  | ПЕ - ВП | 495 |  | Ф90
29 |  | 9902 | 4197 | Водопровод ул."Гургулят" | 2002-12-01 | 77195 | гр.Хасково | гр.Хасково | Водопровод |  | ПЕ - ВП | 180 |  | Ф110 |  |  | 4685
30 |  | 9902 | 4194 | Водопровод ул."Люлин" | 2002-12-01 | 77195 | гр.Хасково | гр.Хасково | водопровод |  | ПЕ - ВП | 150 |  | Ф110 |  |  | 20476
31 |  | 9902 | 4199 | Водопровод ул"Гурко" | 2002-12-01 | 77195 | гр.Хасково | гр.Хасково | Водопровод |  | ПЕ - ВП | 265 |  | Ф250 |  |  | 41728
32 |  | 9902 | 4202 | Водопровод ул."Дунав" | 2002-12-01 | 77195 | гр.Хасково | гр.Хасково | водопровод |  | ПЕ - ВП | 50 |  | Ф90 |  |  | 28448
33 |  | 9902 | 4200 | Водопровод ул."Светлина" | 2002-12-01 | 77195 | гр.Хасково | гр.Хасково | Водопровод |  | ПЕ - ВП | 87 |  | Ф110 |  |  | 14817
34 |  | 9902 | 4201 | Водопровод ул."Асен Златаров" | 2002-12-01 | 77195 | гр.Хасково | гр.Хасково | Водопровод |  | ПЕ - ВП | 64 |  | Ф110 |  |  | 9170
35 |  | 9902 | 4193 | Водопровод ул."Одрин" | 2002-12-01 | 77195 | гр.Хасково | гр.Хасково | Водопровод |  | ПЕ - ВП | 250 |  | Ф110 |  |  | 11444
36 |  | 9902 | 8350 | Реконструкция водопровод ул."Дунав" м/у ул.Ст.планина и Св.Св.Кирил и Методи" | 2002-08-26 | 77195 | гр.Хасково | гр.Хасково | Водопровод |  | ПЕ - ВП | 383 |  | Ф200 |  |  | 35045
37 |  | 9902 | 4198 | Водоснабдяване с. Въгларово | 2002-12-01 | 12382 | с. Въгларово | с.Въгларово | П.С. |  | бетон |  | 1брой |  |  |  | 97096
[9 empty] | тр.кладенец |  | бетон |  | 1 брой
[9 empty] | водопровод |  | ПЕ - ВП | 835 |  | Ф90
38 |  | 9902 | 4337 | Водопровод ул." Ятак" | 2003-12-01 | 77195 | гр.Хасково | гр.Хасково | Водопровод |  | ПЕ - ВП | 360 |  | Ф90 |  |  | 11235
39 |  | 9902 | 4383 | ППР Водоснабдяване ул."Розова долина" | 2003-12-01 | 77195 | гр.Хасково | гр.Хасково | Водопровод | [7 empty] | 2400
40 |  | 9902 | 4558 | Реконструкция водопровод ул."Червена стена" | 2004-12-01 | 77195 | гр.Хасково | гр.Хасково | Водопровод |  | ПЕ - ВП | 88 |  | Ф90 |  |  | 28155
41 |  | 9902 | 4563 | Водопровод ул."Ком-2" / вътр. блок. Вод-д / | 2004-12-01 | 77195 | гр.Хасково | гр.Хасково | Водопровод |  | ПЕ - ВП | 64 |  | Ф110 |  |  | 17989
42 |  | 9902 | 8348 | Площадкова ВиК мрежа гробищен парк. гр.Хасково | 2007-07-27 | 77195 | гр.Хасково | гр.Хасково | Водопровод |  | ПЕ - ВП | 254 |  | Ф50 |  |  | 27424
[9 empty] | Водопровод |  | ПЕ - ВП | 247 |  | Ф40
[9 empty] | Водопровод |  | ПЕ - ВП | 108 |  | Ф32
43 |  | 9902 | 7630 | Реконструкция водопровод ул."Ком - безизкопна технология | 2007-12-17 | 77195 | гр.Хасково | гр.Хасково | Водопровод |  | ПЕ - ВП | 530 |  | Ф200 |  |  | 118875
44 |  | 9902 | 7617 | Напорен водопровод П.С. - 1 | 2008-12-01 | 77195 | гр.Хасково | гр.Хасково | Водопровод |  | ПЕ - ВП | 668 |  | Ф315 |  |  | 500269
[9 empty] | Водопровод |  | ПЕ - ВП | 294 |  | Ф250
[9 empty] | Водопровод |  | ПЕ - ВП | 320 |  | Ф200
[9 empty] | Водопровод |  | ПЕ - ВП | 135 |  | Ф160
[9 empty] | Водопровод |  | ПЕ - ВП | 258 |  | Ф125
[9 empty] | Водопровод |  | ПЕ - ВП | 256 |  | Ф90
45 |  | 9902 | 7596 | Реконструкция водопровод ул."Бузлуджа" | 2008-12-01 | 77195 | гр.Хасково | гр.Хасково | Водопровод |  | ПЕ - ВП | 121 |  | Ф90 |  |  | 375951
[9 empty] | Водопровод |  | ПЕ - ВП | 875 |  | Ф125
[9 empty] | Водопровод |  | ПЕ - ВП | 514 |  | Ф160
[9 empty] | Водопровод |  | ПЕ - ВП | 125 |  | Ф250
46 |  | 9902 | 7598 | Реконструкция водопровод ул."Бяло море" | 2008-12-01 | 77195 | гр.Хасково | гр.Хасково | Водопровод |  | ПЕ - ВП | 22 |  | Ф90 |  |  | 278026
[9 empty] | Водопровод |  | ПЕ - ВП | 321 |  | Ф125
[9 empty] | Водопровод |  | ПЕ - ВП | 205 |  | Ф160
[9 empty] | Водопровод |  | ПЕ - ВП | 9 |  | Ф200
[9 empty] | Водопровод |  | ПЕ - ВП | 217 |  | 315
47 |  | 9902 | 7597 | Реконструкция водопровод ул."Драгоман" | 2008-12-01 | 77195 | гр.Хасково | гр.Хасково | Водопровод |  | ПЕ - ВП | 1334 |  | Ф160 |  |  | 451796
48 |  | 9902 | 7629 | Водопровод ул."Кирил Методий" | 2008-12-01 | 77195 | гр.Хасково | гр.Хасково | Водопровод |  | ПЕ - ВП | 1000 |  | Ф125 |  |  | 402650
49 |  | 9902 | 7634 | ППР уличен водопровод от 3144 - 3145 ул."Лом" | 2008-12-01 | 77195 | гр.Хасково | гр.Хасково | Водопровод | [7 empty] | 1460
50 |  | 9902 | 7600 | Водоснабдяване с.Маслиново І етап | 2008-12-01 | 47442 | с.Маслиново | с.Маслиново | тръбен кладенец |  |  |  | 1брой |  |  |  | 766369
[9 empty] | каптажи |  | бетон |  | 2 броя
[9 empty] | П.С. Іви подем |  | бетон |  | 1 брой
[9 empty] | ПС ІІ п. и ЧР =10м3 |  | бетон |  | 1 брой
[9 empty] | Н.Р. V = 100м3 |  | бетон |  | 1 брой
51 |  | 9902 | 7595 | Уличен водопровод с. Стамболийски | 2008-12-01 | 68692 | с.Стамболийски | с.Стамболийски | Водопровод |  | ПЕ - ВП | 602 |  | Ф90 |  |  | 59974
52 |  | 9902 | 7599 | Водоснабдяване група села Любеново Стойково Родопи | 2008-12-01 | 44553 | с.Любеново | с.Любеново | П.С. . |  | Бетон | ПС-1бр |  |  |  |  | 482194
[9 empty] | Н.Р. |  | Бетон | НР-1бр.
[9 empty] | Водопровод |  | ПЕ - ВП | 3427 |  | Ф63
[9 empty] | Водопровод |  | ПЕ - ВП | 290 |  | Ф75
53 |  | 9902 | 7602 | ВВМ с.Любеново | 2008-12-01 | 44553 | с.Любеново | с.Любеново | Водопровод |  | ПЕ - ВП | 430 |  | Ф75 |  |  | 71617
54 |  | 9902 | 7806 | Напорен водопровод П.С. Ябълково - ІІподем | 2009-01-01 | 87076 | с.Ябълково | гр.Хасково | Водопровод |  | Чугун | 2773 |  | Ф700 |  |  | 3085713
55 |  | 9902 | 8230 | Кранова шахта и пресичане под ж.п.линия на напорен водопровод П.С. Ябълково І | 2009-07-02 | 87076 | с.Ябълково | гр.Хасково | Водопровод |  | Чугун | 34 |  | Ф700 |  |  | 369144
56 |  | 9902 | 7813 | Реконструкция водопровод бул."Илинден" | 2009-01-01 | 77195 | гр.Хасково | гр.Хасково | Водопровод |  | ПЕ - ВП | 83 |  | Ф160 |  |  | 22645
57 |  | 9902 | 7814 | Реконструкция водопровод ул." Тракия" | 2009-01-01 | 77195 | гр.Хасково | гр.Хасково | Водопровод |  | ПЕ - ВП | 271 |  | Ф250 |  |  | 120906
58 |  | 9902 | 7801 | Техническа инфраструктура музей с.Александрово | 2009-01-01 | 326 | с.Александрово | с.Александрово | Хидрофор SP 17 - 7 |  |  |  | 1брой |  |  |  | 287527
59 |  | 9902 | 7601 | Водоснабдяване с. Широка поляна | 2008-12-01 | 83288 | с. Широка поляна | с.Широка поляна | водопровод |  | ПЕ - ВП | 2894 |  | Ф75 |  |  | 272829
60 |  | 9902 | 7797 | Допълнително водоснабдяване с.Маслиново | 2009-11-18 | 44442 | с.Маслиново | с.Маслиново | ел. кабел САВТ |  | ел.кабел | 680 |  | 4х50 |  |  | 69198
61 |  | 9902 | 9057 | Водоснабдяване с.Маслиново | 2011-12-29 | 44442 | с.Маслиново | с.Маслиново |  |  |  |  | 1бр. |  |  |  | 2882
62 |  | 9902 | 9056 | Водоем с-Маслиново | 2000-01-01 | 44442 | с.Маслиново | с.Маслиново | Водоем |  |  |  | 1бр. |  |  |  | 1601
63 |  | 9902 | 58, 59 | Водоем с-Въгларово | 2000-01-01 |  | с.Въгларово | с.Въгларово | Водоем |  |  |  | 1бр. |  |  |  | 2080
64 |  | 9902 | 4384 | Допълнително водоснабдяване с.Гарваново | 2003-12-01 | 14550 | с. Гарваново | с.Гарваново | Водопровод |  | ПЕ - ВП | 412 |  | Ф90 |  |  | 41103
65 |  | 9902 | 7595 | Водопровод с. Стамболийски | 2008-12-01 | 68692 | с.Стамболийски | с.Стамболийски | Водопровод | [7 empty] | 59474
66 |  | 9902 | 8232 | Напорен водопровод с.Брягово | 2009-12-31 |  | с.Брягово | с.Брягово | водопровод | [7 empty] | 2880
Обща стойност на активите за общината: Общо ВОДОСНАБДЯВАНЕ
67 |  | 9902 | 8316 | Канализация ул."Габрово" гр. Хасково | 1995-11-30 | 77195 | гр. Хасково | гр.Хасково | смесена канализация |  | бет.тръби | 182л.м. |  | Ф500 |  |  | 948207
[11 empty] | бет.тръби | 255 |  | Ф300
[11 empty] | бет.тръби | 97 |  | Ф200
68 |  | 9902 | 8317 | Канал дере ул."Изгрев" гр. Хасково | 1995-07-31 | 77195 | гр. Хасково | гр.Хасково | дъждовна канализация |  | бет.тръби | 123 |  | Ф800 |  |  | 457346
69 |  | 9902 | 8318 | Канализация ул."Вършец" гр. Хасково | 1995-10-02 | 77195 | гр. Хасково | гр.Хасково | смесена канализация |  | бет.тръби | 140 |  | Ф400 |  |  | 683496
70 |  | 9902 | 8319 | Канализация ул."Тунджа" гр. Хасково | 1995-09-30 | 77195 | гр. Хасково | гр.Хасково | смесена канализация |  | бет.тръби | 140 |  | Ф300 |  |  | 509123
71 |  | 9902 | 8341 | Канализация с. Любеново | 1995-03-31 | 44553 | с. Любеново | с.Любеново | дъждовна канализация | о.т.90 о.т.68 | бет.тръби | 80 |  | Ф500 |  |  | 174536
72 |  | 9902 | 8342 | Канализация с. Брягово | 1995-09-30 | 6759 | с. Брягово | с.Брягово | дъждовна канализация |  | бет.тръби | 121 |  | Ф1000 |  |  | 592531
73 |  | 9902 | 8343 | Корекция дере с. Малево | 1995-10-31 | 46293 | с. Малево | с.Малево | дъждовна канализация |  | бет.тръби | 140 |  | Ф600 |  |  | 769884
[11 empty] | бет.тръби | 68 |  | Ф1000
[9 empty] | дъждовна канализация |  | бет.тръби | 168 |  | Ф300
74 |  | 9902 | 8320 | Отводняване централна градска част ул."Отец Паисий" | 1996-09-30 | 77195 | гр.Хасково | гр.Хасково | дъждовна канализация |  | бет.тръби | 168 |  | Ф200 |  |  | 210774
75 |  | 9902 | 8321 | Канализация "Дом майка и дете" | 1996-10-31 | 77195 | гр.Хасково | гр.Хасково | Канализация |  | бет.тръби | 40 |  | Ф200 |  |  | 225672
76 |  | 9902 | 8322 | Канализация ул."Балатон" гр.Хасково | 1996-11-30 | 77195 | гр.Хасково | гр.Хасково | Канализация |  | бет.тръби | 3 |  | Ф1000 |  |  | 78728
77 |  | 9902 | 8323 | Канализация кл.437, ул."Захари Стоянов" гр.Хасково | 1992-04-30 | 77195 | гр.Хасково | гр.Хасково | Канализация |  | бет.тръби | 185 |  | Ф300 |  |  | 128905
78 |  | 9902 | 8326 | Канализация кв.Болярово профилІІ РШ13 - РШ24, ул."Болярска" | 1994-07-14 | 77195 | гр.Хасково | гр.Хасково | Канализация |  | бет.тръби | 116 |  | Ф1250 |  |  | 2932178
[9 empty] | Канализация |  | бет.тръби | 370 |  | Ф1000
[9 empty] | Канализация |  | бет.тръби | 280 |  | Ф500
79 |  | 9902 | 8340 | Канализация с. Конуш - 1 | 1996-12-30 | 38399 | с. Конуш | с.Конуш | Канализация |  | бет.тръби | 420 |  | Ф200 |  |  | 461280
80 |  | 9902 | 8344 | Канализация с.Големанци | 1996-06-18 | 15429 | с. Големанци | с.Големанци | канализационно битови води |  | РVС | 30 |  | Ф90 |  |  | 102771
81 |  | 9902 | 8345 | Канализация с.Николово | 1996-08-31 | 51682 | с. Николово | с.Николово | Дъждовни води |  | бет.тръби | 60 |  | Ф300 |  |  | 187151
82 |  | 9902 | 8346 | Резервоар за фекални води Поч.Стан-я Смокините гр.Созопол | 1996-05-22 | 67800 | Поч.стан-я Смокините-Созопол | Поч.стан-я Смокините | Резервоар V - 50м3 |  | бетон |  | 1брой | 50м3 |  |  | 439790
83 |  | 9902 | 850 | Канализация с.Динево | 2000-01-01 | 21155 | с. Динево | с.Динево | Канализация |  | бет.тръби | 140 |  | Ф600 |  |  | 2052
84 |  | 9902 | 4051 | Канализация кв. Хисаря, ул.Белоградчик | 2001-12-01 | 77195 | гр.Хасково | гр.Хасково | Канализация |  | бет.тръби | 58 |  | Ф300 |  |  | 6844
85 |  | 9902 | 4195 | Канализация ул."Розова долина" | 2001-12-01 | 77195 | гр.Хасково | гр.Хасково | Канализация |  | бет.тръби | 27 |  | Ф300 |  |  | 94108
[9 empty] | Канализация |  | бет.тръби | 198 |  | Ф500
86 |  | 9902 | 1428 | Канализация кв. Хисаря, гр. Хасково | 1998-12-01 | 77195 | гр.Хасково | гр.Хасково | канал пр.34, и.39 |  | бетон | 532 |  | Ф300 |  |  | 169793
[9 empty] | пр.81, пр.82, пр.85 |  | бетон | 124 |  | Ф400
87 |  | 9902 | 8324 | Канализация кв.Болярово профилІІ РШ13 - РШ11, ул."Болярска" | 2001-01-30 | 77195 | гр.Хасково | гр.Хасково | Канализация |  | бет.тръби | 108 |  | Ф200 |  |  | 87915
[9 empty] | Канализация |  | бет.тръби | 86 |  | Ф600
[8 empty] | гр.Хасково | Канализация |  | бет.тръби | 126 |  | Ф800
88 |  | 9902 | 4196 | Канализация кл. 31а , ул."Пресиян" | 2002-12-01 | 77195 | гр.Хасково | гр.Хасково | Канализация |  | бет.тръби | 125 |  | Ф600 |  |  | 627976
[9 empty] | Канализация |  | бет.тръби | 98 |  | Ф400
[9 empty] | Канализация |  | бет.тръби | 54 |  | Ф300
89 |  | 9902 | 8333 | Дъждовна канализация кв.247, гр.Хасково, ул."Кюстенджа" | 2002-11-04 | 77195 | гр.Хасково | гр.Хасково | дъждовна канализация |  | бет.тръби | 51 |  | Ф200 |  |  | 11896
90 |  | 9902 | 8334 | Канализация ул."Узунджово" | 2002-11-14 | 77195 | гр.Хасково | гр.Хасково | Канализация |  | бет.тръби | 12 |  | Ф200 |  |  | 3968
91 |  | 9902 | 8335 | Отводняване ул."Балатон" | 2002-10-08 | 77195 | гр.Хасково | гр.Хасково | дъждовна канализация |  | бет.тръби | 33 |  | ф300 |  |  | 6121
93 |  | 9902 | 3433 | Канализация ул."Калоян" | 1999-12-01 | 77195 | гр.Хасково | гр.Хасково | Канализация |  | бет.тръби | 240 |  | Ф300 |  |  | 82196
[9 empty] | Канализация |  | бет.тръби | 100 |  | Ф400
94 |  | 9902 | 4401 | Канализация кв.Република, ул."Картечар" | 2003-12-01 | 77195 | гр.Хасково | гр.Хасково | Канализация |  | бет.тръби | 40 |  | Ф300 |  |  | 4737
95 |  | 9902 | 4385 | Канализация кв. Изток , ул."Искра" | 2003-12-01 | 77195 | гр.Хасково | гр.Хасково | Канализация |  | бет.тръби | 70 |  | Ф300 |  |  | 8160
96 |  | 9902 | 4374 | Канализация Хасково , ул." Ястреб " | 2003-12-01 | 77195 | гр.Хасково | гр.Хасково | Канализация |  | бет.тръби | 300 |  | Ф300 |  |  | 24930
97 |  | 9902 | 8332 | Канализация ул."Амур" | 2003-10-01 | 77195 | гр.Хасково | гр.Хасково | Канлизация |  | бет.тръби | 79 |  | Ф300 |  |  | 19948
98 |  | 9902 | 4404 | Канлизация ул. "Екзарх Йосиф" | 2003-12-01 | 77195 | гр.Хасково | гр.Хасково | Канлизация |  | бет.тръби | 159 |  | Ф600 |  |  | 95564
99 |  | 9902 | 4853 | Канализация и водопровод ул."Лонгоза" | 2005-12-01 | 77195 | гр.хасково | гр.Хасково | Канализация и водопровод |  | бет.тръби | 83 |  | Ф600 |  |  | 114868
[9 empty] | Канализация |  | бет.тръби | 59 |  | Ф200
[9 empty] | Канализация |  | ПЕ - ВП | 100 |  | Ф110
100 |  | 9902 | 8331 | Дъждовна канализация кв. "Орфей" | 2005-11-09 | 77195 | гр.Хасково | гр.Хасково | дъждовна канализация |  | бет.тръби | 56 |  | Ф200 |  |  | 4078
101 |  | 9902 | 8339 | Канализация с. Конуш - 2 | 2005-11-01 | 38399 | с.Конуш | с.Конуш | Канализация |  | бет.тръби | 100 |  | Ф200 |  |  | 1320
102 |  | 9902 | 8338 | Корекция дере с. Конуш | 2006-06-22 | 38399 | с.Конуш | с.Конуш | дъждовна канализация |  | бет.тръби | 150 |  | Ф1000 |  |  | 30715
103 |  | 9902 | 4812 | Канализация кв."Изгрев" - І етап | 2005-12-01 | 77195 | гр.Хасково | гр.Хасково | Канализация |  | РЕ-SN8 | 268 |  | B1500 |  |  | 555707
[9 empty] | Канализация |  | РЕ-SN8 | 343 |  | Ф630
[9 empty] | Канализация |  | бет.тръби | 303 |  | Ф800
104 |  | 9902 | 8325 | Канализация кв.Болярово проф. ІІ от 43 - от 47 РШ11 - РШ1 , ул"Болярска" | 2006-11-28 | 77195 | гр.Хасково | гр.Хасково | Канализация |  | бет.тръби | 196 |  | Ф600 |  |  | 427479
[9 empty] | Канализация |  | бет.тръби | 94 |  | Ф500
[9 empty] | Канализация |  | бет.тръби | 45 |  | Ф400
[9 empty] | Канализация |  | бет.тръби | 150 |  | Ф300
[9 empty] | Канализация |  | бет.тръби | 180 |  | Ф200
105 |  | 9902 | 8328 | Канализация ул"Индже войвода" и ул."В.Априлов" | 2006-07-05 | 77195 | гр.Хасково | гр.Хасково | Канализация |  | бет.тръби | 83 |  | Ф400 |  |  | 105357
[9 empty] | Канализация |  | бет.тръби | 182 |  | Ф300
106 |  | 9902 | 6022 | Канализация и водопровод ."Кауфланд" | 2006-12-01 | 77195 | гр.Хасково | гр.Хасково | Канализация и водопровод | о.т.1487- | РЕ-SN4 | 203 |  | Ф315 |  |  | 120537
[9 empty] | Водопровод | о.т.1184 | ПЕ - ВП | 91 |  | Ф160
[9 empty] | Водопровод |  | ПЕ - ВП | 83 |  | Ф90
107 |  | 9902 | 8330 | Канализация ул"Ятак" | 2006-01-16 | 77195 | гр.Хасково | гр.Хасково | Канализация |  | бет.тръби | 18 |  | Ф600 |  |  | 2227
108 |  | 9902 | 8337 | Корекция западно дере с.Динево | 2006-12-29 | 21155 | с.Динево | с.Динево | дъждовна канализация |  | бет.тръби | 334 |  | Ф600 |  |  | 215943
[9 empty] | дъждовна канализация |  | бет.тръби | 28 |  | Ф400
109 |  | 9902 | 7614 | Канализация ул."Сирма войвода" | 2007-12-20 | 77195 | гр.Хасково | гр.Хасково | Канализация |  | РЕ -HD | 292 |  | Ф315 |  |  | 94346
110 |  | 9902 | 8327 | Канализация ул."Рахила Душанова" | 2007-10-15 | 77195 | гр.Хасково | гр.Хасково | Канализация |  | РЕ-SN4 | 117 |  | B315 |  |  | 26166
111 |  | 9902 | 7611 | Канализация ул."Априлско въстание" | 2008-12-01 | 77195 | гр.Хасково | гр.Хасково | Канализация |  | РЕ -HD | 185 |  | Ф315 |  |  | 81822
112 |  | 9902 | 7612 | Канализация ул."Бъдеще" | 2008-12-01 | 77195 | гр.Хасково | гр.Хасково | Канализация |  | РЕ -HD | 183 |  | Ф315 |  |  | 87154
113 |  | 9902 | 7615 | Канализация кв."Изгрев" - ІІ етап | 2008-12-01 | 77195 | гр.Хасково | гр.Хасково | Канлизация |  | РЕ-SN8 | 293 |  | Ф500 |  |  | 178184
114 |  | 9902 | 7587 | Реконструкция канализация ул."Акация" , гр. Хасково | 2008-12-01 | 77195 | гр.Хасково | гр.Хасково | Канализация |  | бет.тръби | 470 |  | ф150/120 |  |  | 367566
[9 empty] | Канализация |  | бет.тръби | 940 |  | Ф300
[9 empty] | Канализация |  | бет.тръби | 70 |  | Ф500
115 |  | 9902 | 7608 | Изместване водопровод и канализация Дом "Надежда" | 2008-12-01 | 77195 | гр.Хасково | гр.Хасково | канализация |  | РЕ-SN4 | 71 |  | Ф315 |  |  | 57616
[9 empty] | водопровод и канализация |  | ПЕ - ВП | 71 |  | Ф630
116 |  | 9902 | 7613 | ППР Канализация ул."Клокотница" | 2008-12-01 | 77195 | гр.Хасково | гр.Хасково | Канализация | [7 empty] | 2400
117 |  | 9902 | 7610 | Канализация с. Книжовник - І етап | 2008-12-01 | 37383 | с.Книжовник | с.Книжовник | канализация |  | РЕ-SN4 | 2704 |  | Ф315 |  |  | 1033896
118 |  | 9902 | 7626 | Канализация и ПСОВ група села с.Тракиец и с.Текето - І ви и 2 ри етап. | 2008-12-01 | 72182 | с.Текето | с.Текето | Канализация |  | РЕ-SN4 | 1661 |  | Ф315 |  |  | 1146358
119 |  | 9902 | 7810 | Преливен и отливен канал кв."Бадема" гр.Хасково | 2009-01-01 | 77195 | гр.Хасково | гр.Хасково | дъждовен канал |  | РЕ-SN4 | 118 |  | Ф630 |  |  | 96449
120 |  | 9902 | 7812 | Разширение канализационна мрежа м. Каменец | 2009-01-01 | 77195 | гр.Хасково | гр.Хасково | Канализация |  | РЕ-SN4 | 543 |  | Ф500 |  |  | 112152
121 |  | 9902 | 7605 | Главен дъждовен колектор кв. 250А гр.Хасково | 2009-12-01 | 77195 | гр.Хасково | гр.Хасково | Канализация |  | ст.бет.тр. | 133 |  | Ф800 |  |  | 207333
[9 empty] | Канализация |  | ст.бет.тр. | 14 |  | Ф1000
122 |  | 9902 | 7798 | Канализация ул."Шипка" | 2009-01-01 | 77195 | гр.Хасково | гр.Хасково | Канализация |  | РЕ-SN8 | 301 |  | Ф315 |  |  | 119021
123 |  | 9902 | 7796 | Канализация ул."Самуил" | 2009-01-01 | 77195 | гр.Хасково | гр.Хасково | Канализация |  | РЕ-SN4 | 173 |  | Ф500 |  |  | 120868
124 |  | 9902 | 8329 | Отводняване на ул."Индустриална" | 2009-06-18 | 77195 | гр.Хасково | гр.Хасково | дъждовна канализация |  | РЕ-SN4 | 56 |  | Ф400 |  |  | 25050
125 |  | 9902 | 7804 | ППР Канализация ул."Пловдивска" - ул."Елбрус" | 2009-12-01 | 77195 | гр.Хасково | гр.Хасково | Канализация | [7 empty] | 1356
126 |  | 9902 | 7808 | Оводняване на ул."Д. Канев" - с. Книжовник | 2009-01-01 | 37383 | с. Книжовник | с.Книжовник | Канализация |  | РЕ-SN8 | 190 |  | Ф800 |  |  | 89453
127 |  | 9902 | 7807 | Отводняване на улици с. Въгларово | 2009-01-01 | 12382 | с.Въгларово | с.Въгларово | дъждовна канализация |  | РЕ-SN4 | 20 |  | Ф315 |  |  | 1498
128 |  | 9902 | 8231 | Изместване канализация и водопровод на дом | 2009-12-31 | 77195 | гр.Хасково | гр.Хасково | канал. и водоп-д | [7 empty] | 936
129 |  | 9902 | 8324 | Канализация кв.Болярово - гл.път | 2010- 01- 31 | 77195 | гр.Хасково | гр.хасково | Канализация | [7 empty] | 87915
130 |  | 9902 | 8326 | Канализация кв.Болярово - гл.път | 2010 -01 -31 | 77195 | гр.хасково | гр.Хасково | Канализация |  | РЕ-SN | 454 |  | Ф1000 |  |  | 2932178
[9 empty] | Канализация |  | РЕ-SN | 1453 |  | Ф800
[9 empty] | Канализация |  | РЕ-SN | 303 |  | Ф400
131 |  | 9902 | 8325 | Канализация кв.Болярово - гл.път | 2010 -01 -31 | 77195 | гр.хасково | гр.хасково | Канализация | [7 empty] | 427479
132 |  | 9902 | 7808 | Отовдняване ул."Д.Канев" | 2009- 01- 01 | 77195 | гр.Хасково | гр.хасково | Канализация | [7 empty] | 89453
133 |  | 9902 | 8329 | Отводняване ул."Индустриална" | 2010- 01- 31 | 77915 | гр.Хасково | гр.Хасково | Канализация |  | РЕ-SN8 | 50 |  | Ф400 |  |  | 25050
[9 empty] | Канализация |  | РЕ-SN8 | 6 |  | Ф315
[9 empty] | Канализация |  | ст.бет.тр. | 15 |  | Ф300
134 |  | 9902 | 9086 | Пречиствателна станция за отпадъчни води гр.Хасково | 2012- 03- 19 | 77195 | гр.Хасково | гр.хасково | Съоръжения | [7 empty] | 41242918
135 |  | 9902 | 9059 | Разширение на селищна ВиК мрежа | 2011- 12- 29 | 77195 | гр.Хасково | гр.Хасково | Водопр-д и канал-я |  | ст.бет.тр. | 47 |  | Ф500 |  |  | 16128
136 |  | 9902 | 10051 | Разширение на селищна ВиК мрежа | 2012- 12- 28 | 77195 | гр.Хасково | гр.Хасково | Водопр-д и канал-я |  | ст.бет.тр. | 349 |  | Ф500 |  |  | 38856
Обща стойност на активите за общината: | [15 empty] | 0 | 73720929

## _TM_Сравнение (hidden)
Left | Top | Right | Bottom | Ref
2 | 2 | 5 | 5 | $B$2:$E$5

## Сравнение
Сравнение
в хил.лв. | По Протокол | По Приложение 1 | Разлика
ПДС | 869.97 | 870.5507 | -0.58072
ПОС | 76503.46 | 76502.9492 | 0.51081

## Обобщена информация (hidden)
Обобщена информация - ВиК Стара Загора
в хил.лв | 2013-12-31 | 2014-12-31 | Разликаа
Публични активи
ПДС | 6927018.64 | 870550.72 | -6056467.92
ПОС | 59381954.92 | 2782020.19 | -56599934.73
Корпоративна собственост | 8270869.18 | 7498931.12 | -771938.06
Сума на заприходените активи ПДС |  | 0 | 0
Сума на заприходените активи ПОС |  | 571262.75 | 571262.75
Обобщена информация
2014-12-31
Отчетна Стойност на активите според САП |  | 111931578.83
Балансова Стойност на активите според САП |  | 70831085.61
Балансова Стойност на активите според прил 1а и 2а |  | 11151502.03
Разлика |  | 59679583.58